## Dados
Imóvel | Hotel Rimo
Endereço | Praça Lucio Gomes, nº 0000, 64.255-000, Pedro II
Matrícula | 1175
Área (m2) | 4851
Área Construída (m2) | 2500
Perímetro (m) | 281.43

## Quadro Áreas
HOTEL PEDRO II
Descrição | Área (m2)
Área do terreno | 4850.65
Área de Construção total | 2500
Entrada | 34.68
Lobby | 103.97
Recepção | 14.03
Banheiros (Fem/Mas/Família) | 25.48
Sala de Eventos | 81.6
Sala de Reunião 01 | 20
Sala de Reunião 02 | 20
Sala de admnistração | 11.2
Sala de Gerente | 13.2
Circulação | 408
Área de Suítes (52) | 945.68
DML | 3.9
Academia | 36.54
Banheiros Piscina | 22.44
Restaurante | 229.58
Brinquedoteca Restaurante | 20.09
Banheiros Restaurante | 13.18
Circulação | 13.33
Praça dos Garçons | 20.25
Cozinha/Preparo/Depósitos | 68.06
Refeitório Funcionários | 21.09
Vestiário e banheiros Funcionários | 15.84
Lavanderia | 59.7
Paredes | 298.19
Taxa de Ocupação | 51.54%
Índice de Aproveitamento | 0.52
Área Permeável (área verde+Piso Drenante) | 1562.18
32.21%
Área Impermeável (área 1º pav.+área pavimentada+muro) | 3288.47
67.79%

## Premissas
Área total | 4851
Percentual área construída | 36.67%
Área construída total | 1778.65
Serviços Preliminares
Gabarito da fachada da frente (offset 1,0m), fechando nos muros laterais e no fundo
Cobertura a ser demolida | 1778.65
Retirada de cobertura s/ reap. | 1778.65
Retirada de madeira s/ reap. | 1778.65
Alvenaria a ser demolida
1m2 de piso = 1,8m3 de alvenaria | 2241.099 | Deflator de 30%
Estrutura de concreto a ser demolida
1m2 de piso = 1,11m3 de concreto | 1184.5809 | Deflator de 40%
Bota-fora de material demolido | 4453.3839
Fundações rasas
Escavações | Profundidade: 1,10m
Lastro de concreto | 40x5xL
Sapatas (Qtd SPTs = Qtd Pilares) | 75x75x40
Fundação em pedra argamassada | 40x40xL
Embasamento | 2x19xL | 2 = duas fiadas
Cintas | 15x25xL
Piares | 15x25x4
Obs: descontar 5% de L referente a vãos
Utilizar todo o material escavado espalhando-o
Superestrutura/Infraestrutura
Convencionou-se Ø10mm para a infra/super
Estribos Ø5mm
Elétrica
Quadro geral localizado na "praça dos garçons" - entrada de 25mm2
Quadro geral joga para quadro de distribuição, localizado no corredor de divisa com a parede da área de passar/costura - distribuição de 16mm2
Quadro de distribuição joga para cada quadro localizado nos quartos - 6mm2
Considerou-se caixas de passagens 4"x2" em altura média = 1,30m
Verificar existência de subestação (e se há necessidade)
Hidráulica
Classificação: hotel c/ cozinha e lavanderia
hotel s/ cozinha e s/ lavanderia: | 120
Consumo água/hóspede adotado: | 150
Ar-Condicionado
Tubulação - 500R$/m (MERCADO)
Considerando média de tubulações de ACs menores e maiores
Drenos: tubos e conexões pvc sold 25mm |  |  |  | P/ SIMULAÇÃO (SE NECESSÁRIO) - TERMOACÚSTICA
[8 empty] | Unidade | $ Unit.
Cobertura a ser demolida |  |  |  | SINAPI | 92568 | 6.4 | Estrutura metálica para cobertura | m2 | 123.54 | TRAMA DE AÇO COMPOSTA POR RIPAS, CAIBROS E TERÇAS PARA TELHADOS DE ATÉ 2 ÁGUAS PARA TELHA DE ENCAIXE DE CERÂMICA OU DE CONCRETO, INCLUSO TRANSPORTE VERTICAL. AF_07/2019
Considerou-se estrutura de madeira em todo o hotel, incluso treliças de madeira no vão do restaurante |  |  |  | SINAPI | 94216 | 6.5 | Telha termoacústica | m2 | 181.24 | TELHAMENTO COM TELHA METÁLICA TERMOACÚSTICA E = 30 MM, COM ATÉ 2 ÁGUAS, INCLUSO IÇAMENTO. AF_07/2019
Não foi considerada laje em nenhum local |  |  |  | SINAPI | 101979 | 6.6 | Chapim de concreto | m | 43.7 | CHAPIM (RUFO CAPA) EM AÇO GALVANIZADO, CORTE 33. AF_11/2020
Não foi considerada telha termoacústica em nenhum local |  |  |  | SINAPI | 101979 | 6.7 | Rufo de concreto | m | 43.7 | CHAPIM (RUFO CAPA) EM AÇO GALVANIZADO, CORTE 33. AF_11/2020
|  |  |  | SINAPI | 94228 | 6.8 | Calha metalica | m | 83.08 | CALHA EM CHAPA DE AÇO GALVANIZADO NÚMERO 24, DESENVOLVIMENTO DE 50 CM, INCLUSO TRANSPORTE VERTICAL. AF_07/2019
|  |  |  | SINAPI | 98546 | 6.9 | Impermeabilizações | m2 | 168.64 | IMPERMEABILIZAÇÃO DE SUPERFÍCIE COM MANTA ASFÁLTICA, UMA CAMADA, INCLUSIVE APLICAÇÃO DE PRIMER ASFÁLTICO, E=4MM. AF_09/2023
Pisos | m | kg/m | kg
Tela Q-92: aço 4.2mm c/15cm | 13.3333 | 0.11 | 1.4667
Considerando 1x1 (m) a cada 15cm
Revestimentos / Pintura
Revestimentos somente em áreas molhadas (bwcs e lavanderia) e locais obrigatórios (cozinha e refeitório)
Fachadas em textura e parte interna pintura

## Eq. Proj.
BANCO | CÓDIGO | ITEM | DESCRIÇÃO | Unidade | Qtd | Qtd. Meses | V. UNIT (R$) | V. TOT. (R$)
SINAPI | 40814 | 1 | Engenheiro Civil Senior | mês | 1 | 1.5 | 24298.83 | 36448.25 | Elaboração de Projeto Planialtimétrico
SINAPI | 40811 | 2 | Engenheiro Civil Junior | mês | 2 | 1.5 | 20596.11 | 41192.22 | Elaboração de Projeto Arquitetônico
SINAPI | 40817 | 3 | Arquiteto Senior | mês | 1 | 1.5 | 22444.99 | 22444.99 | Elaboração de Projeto Estrutural
SINAPI | 40815 | 4 | Arquiteto Junior | mês | 2 | 1.5 | 20215.44 | 40430.88 | Elaboração de Projeto de Instalações Hidráulicas
SINAPI | 40820 | 5 | Topógrafo | mês | 1 | 1 | 6007.04 | 6007.04 | Elaboração de Projeto de Instalações Sanitárias
SINAPI | 41093 | 6 | Auxiliar de Topógrafo | mês | 1 | 1 | 2703.34 | 2703.34 | Elaboração de Projeto de Instalações de Águas Pluviais
SINAPI | 40807 | 7 | Desenhista | mês | 4 | 1.5 | 4357.12 | 17428.48 | Elaboração de Projeto de Instalações de Combate a Incêndio
SINAPI | 40812 | 8 | Auxiliar de escritório | mês | 2 | 1.5 | 3152.69 | 6305.38 | Elaboração de Projeto de Instalações Elétricas
CREA | - | 9 | ART de Projeto | und | 4 | 1 | 262.55 | 1050.2 | RRT de Projeto
CAU | - | 11 | RRT de Projeto | und | 1 | 1 | 119.61 | 119.61 | ART de Projeto
Cotação | - | 9 | Material de escritório | vb | 1 | 1.5 | 2000 | 2000 | ART de Execução
[7 empty] | Total | 176130.39
RRT:
[9 empty] | Art proj | 262.55 | 99,64 até 15k
[9 empty] | Art exec | 262.55

## Quantitativos
Setorização
Quartos
Lavanderia
Lixeira
Adm+Comum
Casa de gás
Muro
Piscina
Serv preliminares | Área (m2) | $ | $ tot | Ref
Refeitorio | 20 | 372.84 | 7456.8 | C2936
Sanitários e Chuveiros | 10 | 283.6 | 2836 | C2946
Almoxarife / Escritório | 15 | 250 | 3750
| 45 |  | 14042.8
|  |  | 312.0622 | R$/m2
Escav. Sapatas | comp (m) | largura (m) | altura (m) | quantidade | Vol (m3)
Sapatas | 0.75 | 0.75 | 0.4 | 382 | 0 | já contabilizda em fpa
Quartos | 168
Lavanderia | 9
Lixeira | 10
Adm+Comum | 105
Casa de gás | 4
Muro | 86
Total | 382
Escav. FPA | comp (m) | largura (m) | altura (m) | deflator (%) | Vol (m3) |  | Obs.: deflator para vãos
Quartos | 942.94 | 0.4 | 1.1 | 5% | 394.15
Lavanderia | 51.3 | 0.4 | 1.1 | 5% | 21.44
Lixeira | 31.26 | 0.4 | 1.1 | 5% | 13.07
Adm+Comum | 362.12 | 0.4 | 1.1 | 5% | 151.37
Casa de gás | 4.93 | 0.4 | 1.1 | 5% | 2.06
Muro | 229.31 | 0.4 | 1.1 | 5% | 95.85
|  |  |  | Total | 677.94
Escav. Piscina | comp (m) | largura (m) | altura (m) | deflator (%) | Vol (m3) | Alt média: | 1
Piscina | 13.5 | 3.5 | 1 | 0% | 47.25
|  |  |  | Total | 47.25
Compactação | comp (m) | largura (m) | altura (m) | deflator (%) | Vol (m3)
Quartos | 942.94 | 0.4 | 1 | 5% | 358.32
Lavanderia | 51.3 | 0.4 | 1 | 5% | 19.49
Lixeira | 31.26 | 0.4 | 1 | 5% | 11.88
Adm+Comum | 362.12 | 0.4 | 1 | 5% | 137.61
Casa de gás | 4.93 | 0.4 | 1 | 5% | 1.87
Muro | 229.31 | 0.4 | 1 | 5% | 87.14
Piscina | 13.5 | 3.5 | 1 | 0% | 47.25
|  |  |  | Total | 663.56
Lastro de conc | comp (m) | largura (m) | altura (m) | deflator (%) | Vol (m3)
Quartos | 942.94 | 0.4 | 0.05 | 5% | 17.92
Lavanderia | 51.3 | 0.4 | 0.05 | 5% | 0.97
Lixeira | 31.26 | 0.4 | 0.05 | 5% | 0.59
Adm+Comum | 362.12 | 0.4 | 0.05 | 5% | 6.88
Casa de gás | 4.93 | 0.4 | 0.05 | 5% | 0.09
Muro | 229.31 | 0.4 | 0.05 | 5% | 4.36
Piscina | 13.5 | 3.5 | 0.05 | 5% | 2.24
|  |  |  | Total | 33.05
FPA | comp (m) | largura (m) | altura (m) | deflator (%) | Vol (m3)
Quartos | 942.94 | 0.4 | 0.4 | 5% | 143.33
Lavanderia | 51.3 | 0.4 | 0.05 | 5% | 0.97
Lixeira | 31.26 | 0.4 | 0.05 | 5% | 0.59
Adm+Comum | 362.12 | 0.4 | 0.05 | 5% | 6.88
Casa de gás | 4.93 | 0.4 | 0.05 | 5% | 0.09
Muro | 229.31 | 0.4 | 0.05 | 5% | 4.36
|  |  |  | Total | 156.22
Embasamento | comp (m) | largura (m) | altura (m) | deflator (%) | vol (m3) | Altura: 2 fiadas de 29cm cada
Quartos | 942.94 | 0.14 | 0.58 | 5% | 72.74
Lavanderia | 51.3 | 0.14 | 0.58 | 5% | 3.96
Lixeira | 31.26 | 0.14 | 0.58 | 5% | 2.41
Adm+Comum | 362.12 | 0.14 | 0.58 | 5% | 27.93
Casa de gás | 4.93 | 0.14 | 0.58 | 5% | 0.38
Muro | 229.31 | 0.14 | 0.58 | 5% | 17.69
|  |  |  | Total | 125.11
Formas | comp (m) | altura (m) | qtd | deflator (%) | total
Sapatas | 3 | 0.4 | 382 | 0% | 458.4 | qtd = nº sapatas
Cintas | 1621.86 | 0.25 | 2 | 5% | 770.38 | qtd = faces
|  |  |  | Total | 1228.78
Armadura | comp (m) | qtd | kg/m | % acréscimo | kg total
Sapatas 10mm | 24 | 382 | 0.612 | 10% | 6171.9
Cintas 10mm | 1621.86 | 4 | 0.612 | 10% | 4367.34
Cintas 5mm | 0.85 | 10812.4 | 0.15 | 10% | 1516.44
|  |  |  | Total 10mm | 10539.24
|  |  |  | Total 5mm | 1516.44
Concreto | Larg (m) | Comp (m) | altura (m) | qtd | deflator | total
Sapatas | 0.75 | 0.75 | 0.4 | 382 | 0% | 85.95
Cintas | 0.15 | 1646.71 | 0.25 | 1 | 5% | 58.66
[5 empty] | Total | 144.61
Imper | Larg (m) | Comp (m) | altura (m) | qtd | deflator | total
Cintas face sup | 0.15 | 1646.71 | 1 | 1 | 5% | 234.66
Cintas face lat | 0.25 | 1646.71 | 1 | 2 | 5% | 782.19
[5 empty] | Total | 1016.85
Formas | Larg (m) | Comp (m) | altura (m) | qtd | deflator | total
Pilares | 0.3 | 0.5 | 4 | 382 | 0% | 229.2
Vigas | 0.15 | 1646.71 | 0.25 | 2 | 0% | 123.5
Piscina | 34 |  |  |  |  | 34
[5 empty] | Total serrada | 352.7
[5 empty] | Total plastif | 34
[5 empty] | Total alv | 34
Armadura | comp (m) | qtd | kg/m | % acréscimo | kg total
Pilares 10mm | 16 | 382 | 0.612 | 10% | 4114.6
Pilares 5mm | 0.85 | 15280 | 0.15 | 10% | 2143.02
Cintas 10mm | 1621.86 | 4 | 0.612 | 10% | 4367.34
Cintas 5mm | 0.85 | 10812.4 | 0.15 | 10% | 1516.44
Piscina | 40 | 81.25 | 0.612 | 10% | 2187.9 | Piscina 3,5x13,5x1,00
|  |  |  | Total 10mm | 10669.84
|  |  |  | Total 5mm | 3659.46
Concreto | Larg (m) | Comp (m) | altura (m) | qtd | deflator | total
Pilares | 0.15 | 0.25 | 4 | 382 | 0% | 57.3
Cintas | 0.15 | 1646.71 | 0.25 | 1 | 0% | 61.75
Piscina | 8.125 |  |  |  | 0% | 8.125
[5 empty] | Total | 127.175
Imper. polim. | Larg (m) | Comp (m) | altura (m) | qtd | deflator | total
Piscina | 3.5 | 13.5 | 1 | 1 | 0% | 47.25
| 3.5 | 1 | 1 | 2 | 0% | 7
| 13.5 | 1 | 1 | 2 | 0% | 27
[5 empty] | Total | 81.25
Alvenaria | comp (m) | altura (m) | área (m2)
Quartos | 942.94 | 4 | 3771.76
Lavanderia | 51.3 | 4 | 205.2
Lixeira | 31.26 | 4 | 125.04
Adm+Comum | 362.12 | 4 | 1448.48
Casa de gás | 4.93 | 4 | 19.72
Muro | 229.31 | 4 | 917.24
|  | Total | 6487.44
Chapisco | comp (m) | altura (m) | área (m2) | faces (und) | Total
Quartos | 942.94 | 4 | 3771.76 | 2 | 7543.52
Lavanderia | 51.3 | 4 | 205.2 | 2 | 410.4
Lixeira | 31.26 | 4 | 125.04 | 2 | 250.08
Adm+Comum | 362.12 | 4 | 1448.48 | 2 | 2896.96
Casa de gás | 4.93 | 4 | 19.72 | 2 | 39.44
Muro | 229.31 | 4 | 917.24 | 2 | 1834.48
| 1621.86 |  |  | Total | 12974.88
Reboco | comp (m) | altura (m) | área (m2) | faces (und) | Total
Quartos | 942.94 | 4 | 3771.76 | 2 | 7543.52
Lavanderia | 51.3 | 4 | 205.2 | 2 | 410.4
Lixeira | 31.26 | 4 | 125.04 | 2 | 250.08
Adm+Comum | 362.12 | 4 | 1448.48 | 2 | 2896.96
Casa de gás | 4.93 | 4 | 19.72 | 2 | 39.44
Muro | 0 | 4 | 0 | 2 | 0 | Muro somente chapiscado
|  |  |  | Total | 11140.4
Cobertura | Área | Área (offset 50) | F. Inclinação | Est Madeira | Telha Cer | Telha termo | Laje
Quartos | 1094.32 | 1290.07 | 1.097 | 1415.2068 | 1415.2068 |  |  | Obs: treliça no vão do restaurante - duas
Lavanderia | 66.98 | 85.28 | 1.097 | 93.5522 | 93.5522
Lixeira | 25.54 | 38.24 | 1.097 | 41.9493 | 41.9493
Adm+Comum | 751.68 | 848.56 | 1.097 | 930.8703 | 930.8703
Casa de gás | 7.11 | 14.68 | 1.097 | 16.104 | 16.104
DML | 4.8 | 10.4 | 1.097 | 11.4088 | 11.4088
| 1950.43 | 2287.23 |  | 2509.0913 | 2509.0913 | 0 | 0
Hidráulica |  | Quantidade | Quartos | Total | Quantidade | Lavanderia | Total | Quantidade | Adm+comum | Total | Quantidade | Piscina | Total | Total geral
Rasgo em alvenaria p/ assentamento de tubos de Ø50mm | m | 0 | 52 | 0 | 0 | 1 | 0 | 0 | 1 | 0 | 0 | 1 | 0 | 0
Rasgo em alvenaria p/ assentamento de tubos de Ø32mm | m | 0 | 52 | 0 | 0 | 1 | 0 | 0 | 1 | 0 | 0 | 1 | 0 | 0
Rasgo em alvenaria p/ assentamento de tubos de Ø25mm | m | 3.85 | 52 | 200.2 | 16.65 | 1 | 16.65 | 85.61 | 1 | 85.61 | 0 | 1 | 0 | 302.46
Tubo PVC SOLD. Ø50mm | m | 0 | 52 | 0 | 0 | 1 | 0 | 0 | 1 | 0 | 96 | 1 | 96 | 96
Tubo PVC SOLD. Ø32mm | m | 3 | 52 | 156 | 9 | 1 | 9 | 76 | 1 | 76 | 0 | 1 | 0 | 241
Tubo PVC SOLD. Ø25mm | m | 3.85 | 52 | 200.2 | 16.65 | 1 | 16.65 | 85.61 | 1 | 85.61 | 0 | 1 | 0 | 302.46
Tubo PVC SOLD. Ø20mm | m | 0 | 52 | 0 | 0 | 1 | 0 | 0 | 1 | 0 | 0 | 1 | 0 | 0
Luva PVC SOLD. Ø50mm | und | 0 | 52 | 0 | 0 | 1 | 0 | 0 | 1 | 0 | 6 | 1 | 6 | 6
Luva PVC SOLD. Ø32mm | und | 1 | 52 | 52 | 1 | 1 | 1 | 12 | 1 | 12 | 0 | 1 | 0 | 65
Luva PVC SOLD. Ø25mm | und | 1 | 52 | 52 | 2 | 1 | 2 | 12 | 1 | 12 | 0 | 1 | 0 | 66
Luva PVC SOLD. Ø20mm | und | 0 | 52 | 0 | 0 | 1 | 0 | 0 | 1 | 0 | 0 | 1 | 0 | 0
Caixa d'água XXL c/ Boia | und | 0 | 52 | 0 | 2 | 1 | 2 | 2 | 1 | 2 | 0 | 1 | 0 | 4 | as caixas que alimentam os quartos vai alimentar a lavanderia
Adaptador SOLD. C/ ANEL P/ CX. D'ÁGUA Ø50mm | und | 0 | 52 | 0 | 6 | 1 | 6 | 6 | 1 | 6 | 0 | 1 | 0 | 12
Adaptador SOLD. C/ ANEL P/ CX. D'ÁGUA Ø32mm | und | 0 | 52 | 0 | 2 | 1 | 2 | 2 | 1 | 2 | 0 | 1 | 0 | 4
Registro Esfera PVC SOLD. Ø50mm | und | 0 | 52 | 0 | 4 | 1 | 4 | 4 | 1 | 4 | 0 | 1 | 0 | 8
Registro Esfera PVC SOLD. Ø32mm | und | 0 | 52 | 0 | 1 | 1 | 1 | 1 | 1 | 1 | 0 | 1 | 0 | 2
União PVC SOLD. Ø50mm | und | 0 | 52 | 0 | 4 | 1 | 4 | 4 | 1 | 4 | 0 | 1 | 0 | 8
União PVC SOLD. Ø32mm | und | 0 | 52 | 0 | 2 | 1 | 2 | 2 | 1 | 2 | 0 | 1 | 0 | 4
Joelho 90º PVC ROSC. AZUL c/ Bucha de latão Ø25x1/2" | und | 4 | 52 | 208 | 4 | 1 | 4 | 40 | 1 | 40 | 0 | 1 | 0 | 252
Tê PVC ROSC. AZUL c/ Bucha de latão Ø25x1/2" | und | 0 | 52 | 0 | 4 | 1 | 4 | 0 | 1 | 0 | 0 | 1 | 0 | 4
Curva 90º PVC SOLD. RAIO LONGO Ø50mm | und | 0 | 52 | 0 | 0 | 1 | 0 | 0 | 1 | 0 | 15 | 1 | 15 | 15
Curva 90º PVC SOLD. RAIO LONGO Ø32mm | und | 0.25 | 52 | 13 | 2 | 1 | 2 | 10 | 1 | 10 | 0 | 1 | 0 | 25
Curva 90º PVC SOLD. RAIO LONGO Ø25mm | und | 0 | 52 | 0 | 0 | 1 | 0 | 0 | 1 | 0 | 0 | 1 | 0 | 0
Joelho 90º PVC SOLD. Ø50mm | und | 0 | 52 | 0 | 4 | 1 | 4 | 4 | 1 | 4 | 0 | 1 | 0 | 8 | cx d'águas
Joelho 90º PVC SOLD. Ø32mm | und | 0 | 52 | 0 | 0 | 1 | 0 | 0 | 1 | 0 | 0 | 1 | 0 | 0
Joelho 90º PVC SOLD. Ø25mm | und | 1 | 52 | 52 | 4 | 1 | 4 | 27 | 1 | 27 | 0 | 1 | 0 | 83
Joelho 90º PVC SOLD. Ø20mm | und | 0 | 52 | 0 | 0 | 1 | 0 | 0 | 1 | 0 | 0 | 1 | 0 | 0
Joelho 45º PVC SOLD. Ø50mm | und | 0 | 52 | 0 | 0 | 1 | 0 | 0 | 1 | 0 | 0 | 1 | 0 | 0
Joelho 45º PVC SOLD. Ø32mm | und | 0 | 52 | 0 | 0 | 1 | 0 | 0 | 1 | 0 | 0 | 1 | 0 | 0
Joelho 45º PVC SOLD. Ø25mm | und | 0 | 52 | 0 | 0 | 1 | 0 | 0 | 1 | 0 | 0 | 1 | 0 | 0
Joelho 45º PVC SOLD. Ø20mm | und | 0 | 52 | 0 | 0 | 1 | 0 | 0 | 1 | 0 | 0 | 1 | 0 | 0
Tê PVC SOLD. Ø50mm | und | 0 | 52 | 0 | 2 | 1 | 2 | 2 | 1 | 2 | 6 | 1 | 6 | 10 | cx d'águas e casa de bombas
Tê PVC SOLD. Ø32mm | und | 1 | 52 | 52 | 1 | 1 | 1 | 15 | 1 | 15 | 0 | 1 | 0 | 68
Tê PVC SOLD. Ø25mm | und | 2 | 52 | 104 | 1 | 1 | 1 | 28 | 1 | 28 | 0 | 1 | 0 | 133
Tê PVC SOLD. Ø20mm | und | 0 | 52 | 0 | 0 | 1 | 0 | 0 | 1 | 0 | 0 | 1 | 0 | 0
Bucha de Redução PVC SOLD. Ø50x32mm | und | 0 | 52 | 0 | 2 | 1 | 2 | 1 | 1 | 1 | 0 | 1 | 0 | 3
Bucha de Redução PVC SOLD. Ø32x25mm | und | 1 | 52 | 52 | 2 | 1 | 2 | 17 | 1 | 17 | 0 | 1 | 0 | 71
Adaptador PVC SOLD. CURTO C/ BOLSA E ROSCA Ø25x3/4" | und | 4 | 52 | 208 | 2 | 1 | 2 | 32 | 1 | 32 | 0 | 1 | 0 | 242
Base p/ Registro de Gaveta Ø3/4" | und | 1 | 52 | 52 | 1 | 1 | 1 | 13 | 1 | 13 | 0 | 1 | 0 | 66
Base p/ Registro de Pressão Ø3/4" | und | 1 | 52 | 52 | 0 | 1 | 0 | 4 | 1 | 4 | 0 | 1 | 0 | 56
Plug PVC ROSC. Ø1/2" | und | 4 | 52 | 208 | 8 | 1 | 8 | 56 | 1 | 56 | 0 | 1 | 0 | 272
Dimensionamento CX d'água | Qtd | nº leitos | pop. tot.
Suites 01 | 30 | 2 | 60
Suite 02 | 14 | 2 | 28
Suíte 03 | 8 | 3 | 24
112
|  | Consumo (L/Dia/hab) | 150
|  | Pop tot (hab) | 112
|  | Vol (m3) | 16800
Sanitária | Unidade | Quantidade | Quartos | Total | Quantidade | Lavanderia | Total | Quantidade | Adm+comum | Total | Quantidade | Piscina | Total | Total geral
Rasgo em alvenaria p/ assentamento de tubos de Ø50mm | m | 0.9 | 52 | 46.8 | 7.2 | 1 | 7.2 | 18 | 1 | 18 | 0 | 1 | 0 | 72
Rasgo em alvenaria p/ assentamento de tubos de Ø40mm | m | 0 | 52 | 0 | 0 | 1 | 0 | 0 | 1 | 0 | 0 | 1 | 0 | 0
Tubo PVC ESG. Ø200mm | m | 0 | 52 | 0 | 0 | 1 | 0 | 0 | 1 | 0 | 0 | 1 | 0 | 0
Tubo PVC ESG. Ø150mm | m | 12 | 52 | 624 | 6 | 1 | 6 | 24 | 1 | 24 | 0 | 1 | 0 | 654 | coletor final p/ rede
Tubo PVC ESG. Ø100mm | m | 6 | 52 | 312 | 0 | 1 | 0 | 128 | 1 | 128 | 0 | 1 | 0 | 440 | considerando passagem de subcoletores na adm+comum
Tubo PVC ESG. Ø75mm | m | 0 | 52 | 0 | 15 | 1 | 15 | 6 | 1 | 6 | 0 | 1 | 0 | 21 | o da cozinha somente após junção das 3 pias de Ø50mm / lavanderia somente tubulação que conecta as máquinas
Tubo PVC ESG. Ø50mm | m | 4.5 | 52 | 234 | 12 | 1 | 12 | 84 | 1 | 84 | 0 | 1 | 0 | 330 | quartos ventilações e ralos / adm+comum pias [inclui o bar depois] + ventilações (qtd bwcs * 3) / ralos geral
Tubo PVC ESG. Ø40mm | und | 1.5 | 52 | 78 | 0 | 1 | 0 | 19.5 | 1 | 19.5 | 0 | 1 | 0 | 97.5 | quartos descidas lav.+até conectar no ramal do vaso / premissa 1,5m * qtd lavatórios
Luva PVC ESG. Ø200mm | und | 0 | 52 | 0 | 0 | 1 | 0 | 0 | 1 | 0 | 0 | 1 | 0 | 0
Luva PVC ESG. Ø150mm | und | 1 | 52 | 52 | 0 | 1 | 0 | 2 | 1 | 2 | 0 | 1 | 0 | 54 | premissa: 1 luva a cada 6,00m
Luva PVC ESG. Ø100mm | und | 1 | 52 | 52 | 0 | 1 | 0 | 21 | 1 | 21 | 0 | 1 | 0 | 73 | premissa: 1 luva a cada 6,00m
Luva PVC ESG. Ø75mm | und | 0 | 52 | 0 | 2 | 1 | 2 | 1 | 1 | 1 | 0 | 1 | 0 | 3 | premissa: 1 luva a cada 6,00m
Luva PVC ESG. Ø50mm | und | 0 | 52 | 0 | 2 | 1 | 2 | 14 | 1 | 14 | 0 | 1 | 0 | 16 | premissa: 1 luva a cada 6,00m
Luva PVC ESG. Ø40mm | und | 0 | 52 | 0 | 0 | 1 | 0 | 3 | 1 | 3 | 0 | 1 | 0 | 3 | premissa: 1 luva a cada 6,00m
Curva PVC ESG. RAIO LONGO Ø100mm | und | 0 | 52 | 0 | 0 | 1 | 0 | 0 | 1 | 0 | 0 | 1 | 0 | 0
Joelho 90º PVC ESG. Ø100mm | und | 1 | 52 | 52 | 0 | 1 | 0 | 13 | 1 | 13 | 0 | 1 | 0 | 65 | 1/vaso
Joelho 90º PVC ESG. Ø75mm | und | 0 | 52 | 0 | 0 | 1 | 0 | 0 | 1 | 0 | 0 | 1 | 0 | 0
Joelho 90º PVC ESG. Ø50mm | und | 4 | 52 | 208 | 16 | 1 | 16 | 40 | 1 | 40 | 0 | 1 | 0 | 264 | 2/ralo->Ventilação (locais c. chuveiro 2 ralos / 1 chuveiro 1 ralo) / 2/pia [bar e cozinha] / 2/maquina lavar
Joelho 90º PVC ESG. Ø40mm | und | 2 | 52 | 104 | 0 | 1 | 0 | 28 | 1 | 28 | 0 | 1 | 0 | 132 | 2/lavatório (saída e descida)
Joelho 45º PVC ESG. Ø100mm | und | 1 | 52 | 52 | 0 | 1 | 0 | 13 | 1 | 13 | 0 | 1 | 0 | 65 | 1/vaso
Joelho 45º PVC ESG. Ø75mm | und | 0 | 52 | 0 | 1 | 1 | 1 | 3 | 1 | 3 | 0 | 1 | 0 | 4
Joelho 45º PVC ESG. Ø50mm | und | 2 | 52 | 104 | 11 | 1 | 11 | 17 | 1 | 17 | 0 | 1 | 0 | 132 | 1/maquina e 1/pia e 1/ralo
Joelho 45º PVC ESG. Ø40mm | und | 1 | 52 | 52 | 0 | 1 | 0 | 17 | 1 | 17 | 0 | 1 | 0 | 69 | 1/lavatório
Tê PVC ESG. Ø100mm | und | 0 | 52 | 0 | 0 | 1 | 0 | 0 | 1 | 0 | 0 | 1 | 0 | 0
Tê PVC ESG. Ø50mm | und | 1 | 52 | 52 | 1 | 1 | 1 | 10 | 1 | 10 | 0 | 1 | 0 | 63 | 1/ambiente ventilado
Junção PVC ESG. Ø100mm | und | 0 | 52 | 0 | 0 | 1 | 0 | 0 | 1 | 0 | 0 | 1 | 0 | 0
Junção PVC ESG. Ø75mm | und | 0 | 52 | 0 | 0 | 1 | 0 | 2 | 1 | 2 | 0 | 1 | 0 | 2
Junção PVC ESG. Ø50mm | und | 0 | 52 | 0 | 6 | 1 | 6 | 2 | 1 | 2 | 0 | 1 | 0 | 8
Junção PVC ESG. Ø40mm | und | 0 | 52 | 0 | 0 | 1 | 0 | 0 | 1 | 0 | 0 | 1 | 0 | 0
Junção PVC ESG. Ø100x50mm | und | 1 | 52 | 52 | 0 | 1 | 0 | 10 | 1 | 10 | 0 | 1 | 0 | 62 | 1/bwc
Junção PVC ESG. Ø75x50mm | und | 0 | 52 | 0 | 1 | 1 | 1 | 1 | 1 | 1 | 0 | 1 | 0 | 2
CAP PVC ESG. Ø100mm | und | 0 | 52 | 0 | 0 | 1 | 0 | 0 | 1 | 0 | 0 | 1 | 0 | 0
Ralo Sifonado C/ SAÍDA DE Ø50mm | und | 2 | 52 | 104 | 3 | 1 | 3 | 13 | 1 | 13 | 0 | 1 | 0 | 120 | 2/bwc e 3 lavanderia (área comum observar necessidade)
CAIXA DE PASSAGEM DE ALVENARIA E TAMPA DE CONCRETO | und | 2 | 52 | 104 | 0 | 1 | 0 | 5 | 1 | 5 | 0 | 1 | 0 | 109
CAIXA DE GORDURA DE ALVENARIA E TAMPA DE CONCRETO | und | 0 | 52 | 0 | 0 | 1 | 0 | 5 | 1 | 5 | 0 | 1 | 0 | 5
CAIXA DE SABÃO DE ALVENARIA E TAMPA DE CONCRETO | und | 0 | 52 | 0 | 2 | 1 | 2 | 0 | 1 | 0 | 0 | 1 | 0 | 2
Pluviais | Unidade | Quantidade | Quartos | Total | Quantidade | Lavanderia | Total | Quantidade | Adm+comum | Total | Quantidade | Piscina | Total | Total geral
Tubo PVC ESG. SÉRIE R Ø200mm | m |  | 52 | 0 |  |  | 0 |  |  | 0 |  |  | 0 | 0
Tubo PVC ESG. SÉRIE R Ø150mm | m |  | 52 | 0 |  |  | 0 |  |  | 0 |  |  | 0 | 0
Tubo PVC ESG. SÉRIE R Ø100mm | m |  | 52 | 0 |  |  | 0 |  |  | 0 |  |  | 0 | 260
Curva 90º PVC ESG. SÉRIE R RAIO LONGO Ø100mm | und |  | 52 | 0 |  |  | 0 |  |  | 0 |  |  | 0 | 4
Joelho 90º PVC ESG. SÉRIE R Ø100mm | und |  | 52 | 0 |  |  | 0 |  |  | 0 |  |  | 0 | 0
Joelho 45º PVC ESG. SÉRIE R Ø100mm | und |  | 52 | 0 |  |  | 0 |  |  | 0 |  |  | 0 | 0
Junção PVC ESG. SÉRIE R Ø100mm | und |  | 52 | 0 |  |  | 0 |  |  | 0 |  |  | 0 | 0
CAP PVC ESG. SÉRIE R Ø100mm | und |  | 52 | 0 |  |  | 0 |  |  | 0 |  |  | 0 | 8
CAIXA DE PASSAGEM DE ALVENARIA E TAMPA DE CONCRETO | und |  | 52 | 0 |  |  | 0 |  |  | 0 |  |  | 0 | 10
Combate a Incêndio | Extintores | Ilum de emerg | Placa de rota | Placa saida
Quartos | 4 | 52 | 20 | 0
Lavanderia | 1 | 3 | 1 | 1
Adm+Comum | 7 | 20 | 15 | 7
Piscina | 0 | 0 | 0 | 0
Total | 12 | 75 | 36 | 8
Gás | Unidade | Quantidade | Quartos | Total | Quantidade | Lavanderia | Total | Quantidade | Adm+comum | Total | Quantidade | Piscina | Total | Total geral
Tubulação | m | 0 | 52 | 0 | 0 | 1 | 0 | 30 | 1 | 30 | 0 | 1 | 0 | 30 | Somente cozinha
Joelho 90º | m | 0 | 52 | 0 | 0 | 1 | 0 | 5 | 1 | 5 | 0 | 1 | 0 | 5
Tê | m | 0 | 52 | 0 | 0 | 1 | 0 | 2 | 1 | 2 | 0 | 1 | 0 | 2
Válvulas | m | 0 | 52 | 0 | 0 | 1 | 0 | 2 | 1 | 2 | 0 | 1 | 0 | 2
Cilindros 90kg | m | 0 | 52 | 0 | 0 | 1 | 0 | 2 | 1 | 2 | 0 | 1 | 0 | 2
Elétrica | Unidade | Quantidade | Quartos | Total | Quantidade | Lavanderia | Total | Quantidade | Adm+comum | Total | Quantidade | Piscina | Total | Quantidade | Muro | Total | Total geral
Rasgo em alvenaria para passagens de eletrodutos | m | 12 | 52 | 624 | 30 | 1 | 30 | 200 | 1 | 200 | 0 | 1 | 0 | 215 | 1 | 215 | 1069
Eletroduto flexível Ø32mm | m | 1.5 | 52 | 78 | 1.5 | 1 | 1.5 | 500 | 1 | 500 | 0 | 1 | 0 | 0 | 1 | 0 | 579.5 | quartos: entrada aérea
Eletroduto flexível Ø25mm | m | 12.4 | 52 | 644.8 | 30 | 1 | 30 | 300 | 1 | 300 | 0 | 1 | 0 | 215 | 1 | 215 | 1189.8
Eletroduto rígido Ø50mm | m | 0 | 52 | 0 | 0 | 1 | 0 | 135 | 1 | 135 | 0 | 1 | 0 | 20 | 1 | 20 | 155 | muro: infra de iluminação pelo piso até chegar no muro
Eletroduto rígido Ø25mm | m | 4.5 | 52 | 234 | 18 | 1 | 18 | 150 | 1 | 150 | 35 | 1 | 35 | 0 | 1 | 0 | 437
Caixa de Passagem 4"x2" | und | 5 | 52 | 260 | 10 | 1 | 10 | 30 | 1 | 30 | 0 | 1 | 0 | 0 | 1 | 0 | 300
Caixa de Passagem 3"x3" | und | 2 | 52 | 104 | 6 | 1 | 6 | 59 | 1 | 59 | 8 | 1 | 8 | 0 | 1 | 0 | 177
Cabo flexível 25mm2 | m | 0 | 52 | 0 | 0 | 1 | 0 | 135 | 1 | 135 | 0 | 1 | 0 | 72 | 1 | 72 | 207
Cabo flexível 16mm2 | m | 0 | 52 | 0 | 0 | 1 | 0 | 75 | 1 | 75 | 0 | 1 | 0 | 0 | 1 | 0 | 75
Cabo flexível 6mm2 | m | 9 | 52 | 468 | 0 | 1 | 0 | 0 | 1 | 0 | 0 | 1 | 0 | 0 | 1 | 0 | 468
Cabo flexível 4mm2 | m | 10.5 | 52 | 546 | 0 | 1 | 0 | 1890 | 1 | 1890 | 0 | 1 | 0 | 0 | 1 | 0 | 2436
Cabo flexível 2,5mm2 | m | 36 | 52 | 1872 | 45 | 1 | 45 | 600 | 1 | 600 | 70 | 1 | 70 | 0 | 1 | 0 | 2587
Cabo flexível 1,5mm2 | m | 16 | 52 | 832 | 0 | 1 | 0 | 600 | 1 | 600 | 0 | 1 | 0 | 430 | 1 | 430 | 1862
Tomada dupla | und | 3 | 52 | 156 | 7 | 1 | 7 | 0 | 1 | 0 | 0 | 1 | 0 | 0 | 1 | 0 | 163
Interruptores | und | 2 | 52 | 104 | 3 | 1 | 3 | 30 | 1 | 30 | 0 | 1 | 0 | 0 | 1 | 0 | 137
Luminárias | und | 3 | 52 | 156 | 6 | 1 | 6 | 59 | 1 | 59 | 0 | 1 | 0 | 0 | 1 | 0 | 221
Luminárias arandelas | und | 0 | 52 | 0 | 0 | 1 | 0 | 0 | 1 | 0 | 8 | 1 | 8 | 72 | 1 | 72 | 80
Quadro | und | 1 | 52 | 52 | 0 | 1 | 0 | 1 | 1 | 1 | 1 | 1 | 1 | 0 | 1 | 0 | 54
Quadro geral | und | 0 | 52 | 0 | 0 | 1 | 0 | 1 | 1 | 1 | 0 | 1 | 0 | 0 | 1 | 0 | 1
Disjuntor monopolar 10A | und | 4 | 52 | 208 | 1 | 1 | 1 | 15 | 1 | 15 | 0 | 1 | 0 | 2 | 1 | 2 | 226
Disjuntor monopolar 16A | und | 0 | 52 | 0 | 0 | 1 | 0 | 10 | 1 | 10 | 0 | 1 | 0 | 0 | 1 | 0 | 10
Disjuntor monopolar 20A | und | 0 | 52 | 0 | 0 | 1 | 0 | 10 | 1 | 10 | 1 | 1 | 1 | 0 | 1 | 0 | 11
Disjuntor tripolar 50A | und | 0 | 52 | 0 | 0 | 1 | 0 | 2 | 1 | 2 | 0 | 1 | 0 | 0 | 1 | 0 | 2
Quadro de distribuição | und | 0 | 52 | 0 | 0 | 1 | 0 | 1 | 1 | 1 | 0 | 1 | 0 | 0 | 1 | 0 | 1
Conjunto moto-bomba e filtro | und | 0 | 52 | 0 | 0 | 1 | 0 | 0 | 1 | 0 | 1 | 1 | 1 | 0 | 1 | 0 | 1
Telefonia | Unidade | Quantidade | Quartos | Total | Quantidade | Lavanderia | Total | Quantidade | Adm+comum | Total | Quantidade | Piscina | Total | Quantidade | Muro | Total | Total geral
Eletroduto rígido Ø50mm | m | 3 | 52 | 156 | 0 | 1 | 0 | 30 | 1 | 30 | 0 | 1 | 0 | 0 | 1 | 0 | 186
Eletroduto flexível Ø25mm | m | 4 | 52 | 208 | 0 | 1 | 0 | 75 | 1 | 75 | 0 | 1 | 0 | 0 | 1 | 0 | 283 | quartos: entrada aérea
Caixa de Passagem 4"x2" | und | 1 | 52 | 52 | 0 | 1 | 0 | 6 | 1 | 6 | 0 | 1 | 0 | 0 | 1 | 0 | 58
Cabeamento de telefonia | m | 6 | 52 | 312 | 0 | 1 | 0 | 90 | 1 | 90 | 0 | 1 | 0 | 0 | 1 | 0 | 402 | muro: infra de iluminação pelo piso até chegar no muro
Tomada de telefone | und | 1 | 52 | 52 | 0 | 1 | 0 | 6 | 1 | 6 | 0 | 1 | 0 | 0 | 1 | 0 | 58
Quadro | und | 0 | 52 | 0 | 0 | 1 | 0 | 1 | 1 | 1 | 0 | 1 | 0 | 0 | 1 | 0 | 1
AR-CONDICIONADO (MÁQUINAS) | Unidade | Área | Quantidade | Total | Solução
Suites | m2 | 16.12 | 16120 | 52 | 18mil btus
Academia | m2 | 36.54 | 36540 | 1 | 2x18mil btus | fiação | 114
Depósito frio | m2 | 5.76 | 5760 | 1 | 1x9mil btus | fiação | 45
Brinquedoteca | m2 | 20.09 | 20090 | 1 | 2x12mil btus | fiação | 54
Salão restaurante | m2 | 217.06 | 217060 | 1 | 7x30mil btus | fiação | 336
Bar | m2 | 12.52 | 12520 | 1 | 1x12mil btus | fiação | 21
Auditório | m2 | 81.6 | 81600 | 1 | 3x30mil btus | fiação | 225
Loja | m2 | 29.58 | 29580 | 1 | 1x30mil btus | fiação | 75
Sala de reunião 01 | m2 | 20 | 20000 | 1 | 2x12mil btus | fiação | 162
Sala de reunião 02 | m2 | 20 | 20000 | 1 | 2x12mil btus | fiação | 162
Sala Gerente | m2 | 13.2 | 13200 | 1 | 1x12mil btus | fiação | 108
Sala ADM | m2 | 11.2 | 11200 | 1 | 1x12mil btus | fiação | 105
Recepção | m2 | 14.03 | 14030 | 1 | 1x12mil btus | fiação | 111
Lobby | m2 | 103.97 | 103970 | 1 | 3x30mil btus + 1 12milbtus | fiação | 372
|  | 9mil btus | 1
|  | 12mil btus | 11
|  | 18mil btus | 3
|  | 30mil btus | 14
|  |  | Infra | Dreno
AR-CONDICIONADO (INFRAESTRUTURA) | Unidade | Qtd ACs | Tubulação | Tubulação | Joelho 90 | Joelho 45
Suites | m | 52 | 130 | 286 | 104 | 104
Academia | m | 2 | 7 | 13 | 4 | 4
Depósito frio | m | 1 | 1 | 4 | 2 | 2
Brinquedoteca | m | 2 | 6 | 12 | 4 | 4
Salão restaurante | m | 7 | 56 | 77 | 14 | 14
Bar | m | 1 | 14 | 17 | 2 | 2
Auditório | m | 3 | 13 | 22 | 6 | 6
Loja | m | 1 | 6 | 9 | 2 | 2
Sala de reunião 01 | m | 2 | 22 | 28 | 4 | 4
Sala de reunião 02 | m | 2 | 28 | 34 | 4 | 4
Sala Gerente | m | 1 | 3 | 6 | 2 | 2
Sala ADM | m | 1 | 2 | 5 | 2 | 2
Recepção | m | 1 | 2.5 | 5.5 | 2 | 2
Lobby | m | 4 | 10 | 22 | 8 | 8
|  |  | 300.5 | 540.5 | 160 | 160
PISO | Quantidade | Lona | Tela | Conc. Piso | Contrapiso | Meio-Fio | Colchão areia | pav. bloq. | Compact. | Rej. Cim. | Piso cerâmico
Suites | 1095.25 | 1095.25 | 1599.065 | 54.7625 | 1095.25 | 0 | 0 | 0 | 0 | 0 | 1095.25
Lavanderia | 66.98 | 66.98 | 97.7908 | 3.349 | 66.98 | 0 | 0 | 0 | 0 | 0 | 66.98
Lixo | 23.78 | 23.78 | 34.7188 | 1.189 | 23.78 | 0 | 0 | 0 | 0 | 0 | 23.78
Gás | 6.34 | 6.34 | 9.2564 | 0.317 | 6.34 | 0 | 0 | 0 | 0 | 0 | 0
Área Comum | 1818.09 | 1818.09 | 2654.4114 | 90.9045 | 1818.09 | 0 | 0 | 0 | 0 | 0 | 1603.25 | excluida área de acesso a gas / lixo
Estacionamento | 1203.9 | 0 | 0 | 0 | 0 | 155.7 | 361.17 | 1203.9 | 1203.9 | 1203.9 | 0
|  | 3010.44 | 4395.2424 | 150.522 | 3010.44 | 155.7 | 361.17 | 1203.9 | 1203.9 | 1203.9 | 2789.26
Impermeabilização de áreas molhadas | Qtd | Área | Perimetro | Altura | A. Tot.
Suites 01 | 30 | 3.08 | 7.3 | 0.2 | 136.2
Suite 02 | 14 | 3.64 | 8.2 | 0.2 | 73.92
Suíte 03 | 8 | 5.4 | 9.6 | 0.2 | 58.56
Lavanderia | 1 | 29.7 | 32.8 | 0.2 | 36.26
BWC Masc. / Fem. (Funcionários) | 2 | 3.12 | 7.4 | 0.2 | 9.2
BWC Masc. | 1 | 4.6 | 8.6 | 0.2 | 6.32
BWC Fem. | 1 | 5.5 | 9.5 | 0.2 | 7.4
BWC PCD | 1 | 3.05 | 7.1 | 0.2 | 4.47
WC | 2 | 6.72 | 10.4 | 0.2 | 17.6
WC Família c/ Fraldário | 1 | 10.69 | 13.8 | 0.2 | 13.45
WC Masc. / WC Fem. | 2 | 7.4 | 10.9 | 0.2 | 19.16
382.54
Gesso Acartonado | Unidade | Área | Quantidade | Total | Obs
Suites 01 | m2 | 16.73 | 30 | 501.9 | Incluso bwc
Suite 02 | m2 | 19.88 | 14 | 278.32 | Incluso bwc
Suíte 03 | m2 | 21.2 | 8 | 169.6 | Incluso bwc
DML | m2 | 3.9 | 1 | 3.9
Lavanderia | m2 | 66.98 | 1 | 66.98
BWC Masc. / Fem. (Funcionários) | m2 | 3.12 | 2 | 6.24
Vestiário | m2 | 4.8 | 2 | 9.6
Louçaria | m2 | 7.32 | 1 | 7.32
Depósito Seco | m2 | 5.8 | 1 | 5.8
Hall Expurgo | m2 | 2.64 | 1 | 2.64
Depósito Frio | m2 | 5.76 | 1 | 5.76
Cozinha | m2 | 37.82 | 1 | 37.82
Higienização | m2 | 8.88 | 1 | 8.88
Refeitório | m2 | 21.09 | 1 | 21.09
Praça dos garçons | m2 | 20.25 | 1 | 20.25
Brinquedoteca | m2 | 20.09 | 1 | 20.09
Salão restaurante | m2 | 217.06 | 1 | 217.06
Circulação | m2 | 13.33 | 1 | 13.33
Bar | m2 | 12.52 | 1 | 12.52
BWC Masc. | m2 | 4.6 | 1 | 4.6
BWC Fem. | m2 | 5.5 | 1 | 5.5
BWC PCD | m2 | 3.05 | 1 | 3.05
Bar Piscina | m2 | 63.19 | 1 | 63.19
Lavatório | m2 | 9 | 1 | 9
WC | m2 | 6.72 | 2 | 13.44
Auditório | m2 | 81.6 | 1 | 81.6
Loja | m2 | 29.58 | 1 | 29.58
WC Família c/ Fraldário | m2 | 10.69 | 1 | 10.69
WC Masc. / WC Fem. | m2 | 7.4 | 2 | 14.8
Sala de reunião 01 e 02 | m2 | 20 | 2 | 40
Lobby | m2 | 103.97 | 1 | 103.97
Sala gerente | m2 | 13.2 | 1 | 13.2
Sala adm | m2 | 11.2 | 1 | 11.2
Recepção | m2 | 14.03 | 1 | 14.03
1826.95
Bancadas e Cubas | Unidade | Qtd bancadas | Qtd cubas
Cozinha | und | 5 | 3
Bar Piscina | und | 1 | 1
Bar | und | 1 | 1
Refeitório | und | 1 | 0
Praça dos garçons | und | 1 | 0
Lavatório | und | 1 | 0
|  | 10 | 5
PORTAS E JANELAS (ESQUADRIAS) | Qtd | Porta 90 | Porta 80 | Jan 2x1,5 | Jan 1,5x1 | Jan 1x | Bascu 1,2x | Correr 4 | Correr 2 | Lambri | Grade
Suites 01 | 30 | 0 | 2 | 1 | 0 | 0 | 0 | 0 | 0 | 0 | 0
Suite 02 | 14 | 0 | 2 | 0 | 1 | 0 | 1 | 0 | 0 | 0 | 0
Suíte 03 | 8 | 0 | 2 | 0 | 0 | 1 | 0 | 0 | 0 | 0 | 0
ADM+Comum | 1 | 13 | 4 | 12 | 0 | 1 | 0 | 1 | 1 | 0 | 0
Lavanderia | 1 | 4 | 0 | 0 | 0 | 0 | 0 | 0 | 0 | 0 | 0
Piscina | 1 | 0 | 0 | 0 | 0 | 0 | 0 | 0 | 0 | 0 | 0
Lixeira | 4 | 0 | 0 | 0 | 0 | 0 | 0 | 0 | 0 | 2 | 0
Gás | 1 | 0 | 0 | 0 | 0 | 0 | 0 | 0 | 0 | 0 | 1
|  | 17 | 108 | 42 | 14 | 9 | 14 | 1 | 1 | 8 | 1
REVESTIMENTOS / PINTURA | Qtd | 2P Rev | 2P Pintura | 2P textura | H Rev | H Pintura | H Textura | A revest | A Pintura | A Textura
Suites 01 | 30 | 7.3 | 17.5 | 213.8 | 2.6 | 2.8 | 3 | 569.4 | 1470 | 641.4
Suite 02 | 14 | 8.2 | 19.6 | 102.7 | 2.6 | 2.8 | 3 | 298.48 | 768.32 | 308.1
Suíte 03 | 8 | 9.6 | 18.4 | 58.85 | 2.6 | 2.8 | 3 | 199.68 | 412.16 | 176.55
DML | 1 | 8.6 | 0 | 3 | 2.6 | 2.8 | 3 | 22.36 | 0 | 9
Lavanderia | 1 | 32.8 | 31.3 | 23.15 | 2.6 | 2.8 | 3 | 85.28 | 87.64 | 69.45
BWC Masc. / Fem. (Funcionários) | 2 | 7.4 | 0 | 5.85 | 2.6 | 2.8 | 3.5 | 38.48 | 0 | 20.48
Vestiário | 2 | 0 | 8.8 | 4.2 | 2.6 | 2.8 | 3.5 | 0 | 49.28 | 14.7
Louçaria | 1 | 0 | 10.9 | 3.45 | 2.6 | 2.8 | 3.5 | 0 | 30.52 | 12.08
Depósito Seco | 1 | 0 | 9.5 | 2.5 | 2.6 | 2.8 | 3.5 | 0 | 26.6 | 8.75
Hall Expurgo | 1 | 0 | 7 | 1.1 | 2.6 | 2.8 | 3.5 | 0 | 19.6 | 3.85
Depósito Frio | 1 | 9.6 | 0 | 2.7 | 2.6 | 2.8 | 3.5 | 24.96 | 0 | 9.45
Cozinha | 1 | 24.6 | 0 | 0 | 2.8 | 2.8 | 3.5 | 68.88 | 0 | 0
Higienização | 1 | 8.5 | 0 | 0 | 2.8 | 2.8 | 3.5 | 23.8 | 0 | 0
Refeitório | 1 | 19.9 | 0 | 2.8 | 2.6 | 2.8 | 3.5 | 51.74 | 0 | 9.8
Praça dos garçons | 1 | 21.1 | 0 | 0 | 2.8 | 2.8 | 0 | 59.08 | 0 | 0
Brinquedoteca | 1 | 0 | 19.8 | 2.9 | 2.6 | 2.8 | 3.5 | 0 | 55.44 | 10.15
Salão restaurante | 1 | 0 | 65.71 | 29.15 | 2.6 | 2.8 | 3.5 | 0 | 183.99 | 102.03
Circulação | 1 | 0 | 17.1 | 0 | 2.6 | 2.8 | 0 | 0 | 47.88 | 0
Bar | 1 | 7.69 | 6.81 | 0 | 2.8 | 1.5 | 0 | 21.53 | 10.22 | 0
BWC Masc. | 1 | 8.6 | 0 | 0 | 2.6 | 2.8 | 0 | 22.36 | 0 | 0
BWC Fem. | 1 | 9.5 | 0 | 0 | 2.6 | 2.8 | 0 | 24.7 | 0 | 0
BWC PCD | 1 | 7.08 | 0 | 0 | 2.6 | 2.8 | 0 | 18.41 | 0 | 0
Bar Piscina | 1 | 9.5 | 6.84 | 16.5 | 2.6 | 1.5 | 3.5 | 24.7 | 10.26 | 57.75
Lavatório | 1 | 0 | 0 | 8.95 | 2.6 | 2.8 | 3.5 | 0 | 0 | 31.33
WC | 2 | 10.4 | 0 | 0 | 2.6 | 2.8 | 0 | 54.08 | 0 | 0
Auditório | 1 | 0 | 36.4 | 7.25 | 2.6 | 2.8 | 3.5 | 0 | 101.92 | 25.38
Loja | 1 | 0 | 22.1 | 14.83 | 2.6 | 2.8 | 3.5 | 0 | 61.88 | 51.91
WC Família c/ Fraldário | 1 | 13.8 | 0 | 2.53 | 2.6 | 2.8 | 3.5 | 35.88 | 0 | 8.86
WC Masc. / WC Fem. | 2 | 10.9 | 0 | 2.55 | 2.6 | 2.8 | 3.5 | 56.68 | 0 | 17.85
Sala de reunião 01 e 02 | 2 | 0 | 18 | 5.15 | 2.6 | 2.8 | 3.5 | 0 | 100.8 | 18.03
Lobby | 1 | 0 | 43.07 | 9.75 | 2.6 | 2.8 | 3.5 | 0 | 120.6 | 34.13
Sala gerente | 1 | 0 | 14.6 | 10.75 | 2.6 | 2.8 | 3.5 | 0 | 40.88 | 37.63
Sala adm | 1 | 0 | 13.6 | 7.15 | 2.6 | 2.8 | 3.5 | 0 | 38.08 | 25.03
Recepção | 1 | 0 | 14 | 7.7 | 2.6 | 2.8 | 3.5 | 0 | 39.2 | 26.95
Deck Piscina | 1 | 19.15 | 0 | 30.35 | 3.5 | 0 | 3.5 | 67.03 | 0 | 106.23
Muro | 2 | 0 | 0 | 241.45 | 3.5 | 3.5 | 3.5 | 0 | 0 | 845.08
[8 empty] | 1767.51 | 3675.27 | 2681.95
| Pastilhas | m2
(Piscina) | Piso | 48.82 |  |  |  |  | Serviço | Parede | Gesso | Total
| Parede | 44.2 |  |  |  |  | Selar | 6357.22 | 1826.95 | 8184.17
| Total | 93.02 |  |  |  |  | Emassar | 3675.27 | 1826.95 | 5502.22
[7 empty] | Pintar | 3675.27 | 1826.95 | 5502.22
[7 empty] | Textura | 2681.95 | 0 | 2681.95
Acabamentos finais | Vaso | Vaso PCD | Barras | Chuveiros | Torneiras | Papeleiras | Toalha rosto | Toalha banho
Suites 01 | 30 | 0 | 0 | 30 | 30 | 30 | 30 | 30
Suite 02 | 14 | 0 | 0 | 14 | 14 | 14 | 14 | 14
Suíte 03 | 0 | 8 | 16 | 8 | 8 | 8 | 8 | 8
ADM+Comum | 9 | 5 | 10 | 4 | 17 | 14 | 11 | 4
| 53 | 13 | 26 | 56 | 69 | 66 | 63 | 56
MÓVEIS | Qtd | Cama solteiro | Movel cabec | Armário | Painel tv | Armario inox | Prateleira inox | Mesa esc | Cadeira esc | Cadeira audit | mesa refeit | mesa rest
Suites 01 | 30 | 2 | 2 | 1 | 1 | 0 | 0 | 0 | 1 | 0 | 0 | 0
Suite 02 | 14 | 3 | 2 | 1 | 1 | 0 | 0 | 0 | 1 | 0 | 0 | 0
Suíte 03 | 8 | 3 | 2 | 1 | 1 | 0 | 0 | 0 | 0 | 0 | 0 | 0
ADM+Comum | 1 | 5 | 0 | 4 | 1 | 11 | 6 | 7 | 34 | 111 | 3 | 24
Lavanderia | 1 | 0 | 0 | 3 | 0 | 0 | 0 | 0 | 0 | 0 | 0 | 0
Piscina | 1 | 0 | 0 | 0 | 0 | 0 | 0 | 0 | 0 | 0 | 0 | 0
| 53 | 131 | 104 | 59 | 53 | 11 | 6 | 7 | 78 | 111 | 3 | 24
ELETRODOMÉSTICO | Qtd | TV 40" | Frigobar | Freezer V | Máq. Lavar | Microondas | Datashow | Notebook | Mesa de costura | Mesa passar
Suites 01 | 30 | 1 | 1 | 0 | 0 | 0 | 0 | 0 | 0
Suite 02 | 14 | 1 | 1 | 0 | 0 | 0 | 0 | 0 | 0
Suíte 03 | 8 | 1 | 1 | 0 | 0 | 0 | 0 | 0 | 0
ADM+Comum | 1 | 1 | 0 | 6 | 0 | 1 | 1 | 6 | 0
Lavanderia | 1 | 0 | 0 | 0 | 5 | 0 | 0 | 0
Piscina | 1 | 0 | 0 | 0 | 0 | 0 | 0 | 0
|  | 53 | 52 | 6 | 5 | 1 | 1 | 6 | 0
|  | Descrição | Qtd | R$ | R$ Total
|  | Cama solteiro | 131 | 436.91 | 57235.21 | https://www.magazineluiza.com.br/cama-box-solteiro-reconflex-conjugada-fenix-55x88x188cm/p/237083000/co/cjso/?&seller_id=magazineluiza&utm_source=google&utm_medium=cpc&utm_term=73837&utm_campaign=google_eco_per_ven_pla_mo_apo_1p_moveis&utm_content=&partner_id=73837&gclsrc=aw.ds&gclid=EAIaIQobChMIz66vod7biQMVuBBECB3vPigMEAQYASABEgIKlvD_BwE
|  | Movel cabec | 104 | 78.9 | 8205.6 | https://produto.mercadolivre.com.br/MLB-3102257106-mesa-de-cabeceira-criado-para-quarto-retro-alice-_JM?matt_tool=18983347&matt_word=&matt_source=google&matt_campaign_id=14302215531&matt_ad_group_id=155854918005&matt_match_type=&matt_network=g&matt_device=c&matt_creative=686778909993&matt_keyword=&matt_ad_position=&matt_ad_type=pla&matt_merchant_id=5082132220&matt_product_id=MLB3102257106&matt_product_partition_id=1963044459753&matt_target_id=aud-2009166904988:pla-1963044459753&cq_src=google_ads&cq_cmp=14302215531&cq_net=g&cq_plt=gp&cq_med=pla&gad_source=1&gclid=EAIaIQobChMIy92QsN7biQMVp2FIAB1i9jxHEAQYCCABEgJON_D_BwE
|  | Armário | 59 | 299 | 17641 | https://www.amazon.com.br/Solteiro-Gavetas-Coimbra-Atacama-Aram%C3%B3veis/dp/B0CG2C12RK/ref=asc_df_B0CG2C12RK/?tag=googleshopp00-20&linkCode=df0&hvadid=709968340954&hvpos=&hvnetw=g&hvrand=5847029545021136100&hvpone=&hvptwo=&hvqmt=&hvdev=c&hvdvcmdl=&hvlocint=&hvlocphy=9101555&hvtargid=pla-2211163066079&psc=1&mcid=3c034600e6a83541b9792bf665a5fd68&gad_source=1
|  | Painel tv | 53 | 170.49 | 9035.97 | https://www.amazon.com.br/Painel-Polegadas-Nicho-Not%C3%A1vel-M%C3%B3veis/dp/B08WLZZTBJ/ref=asc_df_B08WLZZTBJ/?tag=googleshopp00-20&linkCode=df0&hvadid=709968341269&hvpos=&hvnetw=g&hvrand=11829679873824661718&hvpone=&hvptwo=&hvqmt=&hvdev=c&hvdvcmdl=&hvlocint=&hvlocphy=9101555&hvtargid=pla-1412287651358&psc=1&mcid=5e9e077825333cc89c38a4105460d7fa&gad_source=1
|  | Armario inox | 11 | 549.99 | 6049.89 | https://produto.mercadolivre.com.br/MLB-2975393334-estante-aco-5-prateleiras-cromada-aramada-170-cm-desmontavel-_JM?matt_tool=63065976&matt_word=&matt_source=google&matt_campaign_id=14302215534&matt_ad_group_id=154967597988&matt_match_type=&matt_network=g&matt_device=c&matt_creative=649487315899&matt_keyword=&matt_ad_position=&matt_ad_type=pla&matt_merchant_id=700812106&matt_product_id=MLB2975393334&matt_product_partition_id=1960832236233&matt_target_id=aud-2009166904988:pla-1960832236233&cq_src=google_ads&cq_cmp=14302215534&cq_net=g&cq_plt=gp&cq_med=pla&gad_source=1&gclid=EAIaIQobChMIlu_g697biQMV-TtECB1HpikBEAQYBCABEgLTl_D_BwE
|  | Prateleira inox | 6 | 45.12 | 270.72 | https://www.magazineluiza.com.br/prateleira-aco-inox-parede-decoracao-57x21-inox-laurindos/p/fccaaghfej/de/prha/?seller_id=redepinhal&srsltid=AfmBOoruNCZ5-JmVdUAu06FV988LzwvyzjLorqneW_Nr2UJVBDitIbb4W6I
|  | Mesa esc | 7 | 187.15 | 1310.05 | https://www.mercadolivre.com.br/escrivaninha-steel-mobile-star-mdf-de-120cm-x-74cm-x-45cm-pretoimbuia/p/MLB27820924?pdp_filters=item_id%3AMLB3775751417&from=gshop&matt_tool=18983347&matt_word=&matt_source=google&matt_campaign_id=14302215531&matt_ad_group_id=155854918005&matt_match_type=&matt_network=g&matt_device=c&matt_creative=686778909993&matt_keyword=&matt_ad_position=&matt_ad_type=pla&matt_merchant_id=735128761&matt_product_id=MLB27820924-product&matt_product_partition_id=1963044459553&matt_target_id=aud-2009166904988:pla-1963044459553&cq_src=google_ads&cq_cmp=14302215531&cq_net=g&cq_plt=gp&cq_med=pla&gad_source=1&gclid=EAIaIQobChMI6pr-jd_biQMVaihECB0kogTDEAQYAiABEgJrLfD_BwE
|  | Cadeira esc | 78 | 199 | 15522 | https://www.amazon.com.br/Cadeira-Escrit%C3%B3rio-Secret%C3%A1ria-Cromada-Rodinha/dp/B0D9HNH2KN/ref=asc_df_B0D9HNH2KN/?tag=googleshopp00-20&linkCode=df0&hvadid=709968340957&hvpos=&hvnetw=g&hvrand=3823642956765407686&hvpone=&hvptwo=&hvqmt=&hvdev=c&hvdvcmdl=&hvlocint=&hvlocphy=9101555&hvtargid=pla-2331342379100&psc=1&mcid=9be4355e61863f34835c82a7a81b94b3&gad_source=1
|  | Cadeira audit | 111 | 212 | 23532 | https://produto.mercadolivre.com.br/MLB-4478143044-cadeira-de-escritorio-secretaria-fixa-palito-j-serrano-preta-_JM?matt_tool=18983347&matt_word=&matt_source=google&matt_campaign_id=14302215531&matt_ad_group_id=155854918005&matt_match_type=&matt_network=g&matt_device=c&matt_creative=686778909993&matt_keyword=&matt_ad_position=&matt_ad_type=pla&matt_merchant_id=5326759621&matt_product_id=MLB4478143044&matt_product_partition_id=1963044459753&matt_target_id=aud-2009166904988:pla-1963044459753&cq_src=google_ads&cq_cmp=14302215531&cq_net=g&cq_plt=gp&cq_med=pla&gad_source=1&gclid=EAIaIQobChMIuJXxpt_biQMV_w9ECB0-USfiEAQYAiABEgI_-_D_BwE
|  | mesa refeit | 3 | 971.85 | 2915.55 | https://www.madeiramadeira.com.br/conjunto-mesa-para-refeitorio-6-lugares-com-bancos-separados-945285169.html?origem=pla-945285169&utm_source=google&utm_medium=cpc&utm_content=mesas-para-sala-de-jantar-5168&utm_term=&utm_id=17456093492&gad_source=1&gclid=EAIaIQobChMIlbGO3t_biQMVjFhIAB1wWwDDEAQYAyABEgL9ZvD_BwE
|  | mesa rest | 24 | 996.06 | 23905.44 | https://produto.mercadolivre.com.br/MLB-5004944758-jogo-mesa-plastica-restaurante-hotel-quadrada-rattan-marrom-_JM?matt_tool=38467324&matt_word=&matt_source=google&matt_campaign_id=14302215510&matt_ad_group_id=157102242403&matt_match_type=&matt_network=g&matt_device=c&matt_creative=686778909984&matt_keyword=&matt_ad_position=&matt_ad_type=pla&matt_merchant_id=556898629&matt_product_id=MLB5004944758&matt_product_partition_id=1961825176466&matt_target_id=aud-2009166904988:pla-1961825176466&cq_src=google_ads&cq_cmp=14302215510&cq_net=g&cq_plt=gp&cq_med=pla&gad_source=1&gclid=EAIaIQobChMIzKLYueHbiQMVo0JIAB2cOQWsEAQYDyABEgIi4_D_BwE
|  | Talheres | 12 | 129 | 1548 | https://www.amazon.com.br/Pe%C3%A7as-Garfo-Colher-Buffet-Restaurante/dp/B0CD6D4GX4/ref=asc_df_B0CD6D4GX4/?tag=googleshopp00-20&linkCode=df0&hvadid=709964506220&hvpos=&hvnetw=g&hvrand=13128620473185654699&hvpone=&hvptwo=&hvqmt=&hvdev=c&hvdvcmdl=&hvlocint=&hvlocphy=9101555&hvtargid=pla-2203097789675&psc=1&mcid=62c7cb3925483537a493d694da1a5d33&gad_source=1
|  | Pratos | 5 | 736.25 | 3681.25 | https://produto.mercadolivre.com.br/MLB-2087077767-50-pratos-rasos-para-restaurante-buffet-hotel-lanchonete-bar-_JM?matt_tool=68506710&matt_word=&matt_source=google&matt_campaign_id=14302215504&matt_ad_group_id=154967597028&matt_match_type=&matt_network=g&matt_device=c&matt_creative=649487315881&matt_keyword=&matt_ad_position=&matt_ad_type=pla&matt_merchant_id=122236285&matt_product_id=MLB2087077767&matt_product_partition_id=2014536770847&matt_target_id=aud-2009166904988:pla-2014536770847&cq_src=google_ads&cq_cmp=14302215504&cq_net=g&cq_plt=gp&cq_med=pla&gad_source=1&gclid=EAIaIQobChMInffEzeLbiQMVwFVIAB2IYgD1EAQYAyABEgIUNfD_BwE
|  | Panelas | 3 | 888.44 | 2665.32 | https://produto.mercadolivre.com.br/MLB-1787337670-kit-cacarola-grande-restaurante-5-pecas-_JM?matt_tool=63065976&matt_word=&matt_source=google&matt_campaign_id=14302215534&matt_ad_group_id=154967597988&matt_match_type=&matt_network=g&matt_device=c&matt_creative=649487315899&matt_keyword=&matt_ad_position=&matt_ad_type=pla&matt_merchant_id=216526590&matt_product_id=MLB1787337670&matt_product_partition_id=1960832236233&matt_target_id=aud-2009166904988:pla-1960832236233&cq_src=google_ads&cq_cmp=14302215534&cq_net=g&cq_plt=gp&cq_med=pla&gad_source=1&gclid=EAIaIQobChMIn9Xj3eLbiQMVWSVECB1ygh5QEAQYAyABEgJ2IPD_BwE
|  | Coifa | 1 | 2052 | 2052 | https://produto.mercadolivre.com.br/MLB-1086005988-coifa-industrial-130-x-060-dois-dutos-com-motor-e-chapeu-_JM?matt_tool=24471422&matt_word=&matt_source=google&matt_campaign_id=14303413841&matt_ad_group_id=125984300877&matt_match_type=&matt_network=g&matt_device=c&matt_creative=539354957217&matt_keyword=&matt_ad_position=&matt_ad_type=pla&matt_merchant_id=288193372&matt_product_id=MLB1086005988&matt_product_partition_id=2269750507396&matt_target_id=aud-2009166904988:pla-2269750507396&cq_src=google_ads&cq_cmp=14303413841&cq_net=g&cq_plt=gp&cq_med=pla&gad_source=1&gclid=EAIaIQobChMI15yx14nciQMVTF5IAB3tsAOWEAQYAyABEgJPwfD_BwE
|  | TV 40" | 53 | 1424.05 | 75474.65 | https://www.amazon.com.br/TCL-LED-SMART-S5400A-ANDROID/dp/B0CC73MY9D/ref=asc_df_B0CC73MY9D/?tag=googleshopp00-20&linkCode=df0&hvadid=709964502896&hvpos=&hvnetw=g&hvrand=6785519557594998482&hvpone=&hvptwo=&hvqmt=&hvdev=c&hvdvcmdl=&hvlocint=&hvlocphy=9101555&hvtargid=pla-2260808535249&psc=1&mcid=e2969ca9e1a331f591d3bb4b6c781143&gad_source=1
|  | Frigobar | 52 | 959.53 | 49895.56 | https://www.amazon.com.br/Midea-MDRD108FGA011-FRIGOBAR-MIDEA-127V/dp/B0BT63ZBT7/ref=asc_df_B0BT63ZBT7/?tag=googleshopp00-20&linkCode=df0&hvadid=709884460975&hvpos=&hvnetw=g&hvrand=16718862186633003967&hvpone=&hvptwo=&hvqmt=&hvdev=c&hvdvcmdl=&hvlocint=&hvlocphy=9101555&hvtargid=pla-2015581519099&psc=1&mcid=4b1a9085b26a373c81e14016dd13ab70&gad_source=1
|  | Freezer V | 6 | 1809 | 10854 | https://www.amazon.com.br/Geladeira-Consul-Degelo-Gavet%C3%A3o-Hortifruti/dp/B076B97232/ref=asc_df_B076B97232/?tag=googleshopp00-20&linkCode=df0&hvadid=709884460975&hvpos=&hvnetw=g&hvrand=9997892139953941511&hvpone=&hvptwo=&hvqmt=&hvdev=c&hvdvcmdl=&hvlocint=&hvlocphy=9101555&hvtargid=pla-2371707239973&psc=1&mcid=b0b0cf57d200310093cb3648ade593da&gad_source=1
|  | Máq. Lavar | 5 | 2969 | 14845 | https://www.amazon.com.br/Lavadora-Electrolux-LFE11-Front-Premium/dp/B084RNYPPZ/ref=asc_df_B084RNYPPZ/?tag=googleshopp00-20&linkCode=df0&hvadid=709884460999&hvpos=&hvnetw=g&hvrand=9953422435084978048&hvpone=&hvptwo=&hvqmt=&hvdev=c&hvdvcmdl=&hvlocint=&hvlocphy=9101555&hvtargid=pla-1410547872629&psc=1&mcid=fd6d98078a07319f9c2029f954150072&gad_source=1
|  | Microondas | 1 | 502 | 502 | https://www.amazon.com.br/Forno-Micro-ondas-Preto-Midea-MRAS22/dp/B0931ZRJ66/ref=asc_df_B0931ZRJ66/?tag=googleshopp00-20&linkCode=df0&hvadid=709886750320&hvpos=&hvnetw=g&hvrand=13962439182616537260&hvpone=&hvptwo=&hvqmt=&hvdev=c&hvdvcmdl=&hvlocint=&hvlocphy=9101555&hvtargid=pla-1395669744615&psc=1&mcid=794d8c196632344cb432af5f31c6bbd3&gad_source=1
|  | Datashow | 1 | 1244.17 | 1244.17 | https://www.amazon.com.br/Projetor-Lumens-PFL-5210-Intelbras/dp/B0CNH5K3JM/ref=asc_df_B0CNH5K3JM/?tag=googleshopp00-20&linkCode=df0&hvadid=709964502890&hvpos=&hvnetw=g&hvrand=17960110704650655243&hvpone=&hvptwo=&hvqmt=&hvdev=c&hvdvcmdl=&hvlocint=&hvlocphy=9101555&hvtargid=pla-2311524453804&psc=1&mcid=b48e344d7e003d37aa2ab723c8eba6f3&gad_source=1
|  | Notebook | 6 | 2797.52 | 16785.12 | https://www.amazon.com.br/Notebook-Lenovo-Ideapad-i5-1235U-512GB/dp/B0CK3R8JYG/ref=asc_df_B0CK3R8JYG/?tag=googleshopp00-20&linkCode=df0&hvadid=709884378364&hvpos=&hvnetw=g&hvrand=12434131605951846581&hvpone=&hvptwo=&hvqmt=&hvdev=c&hvdvcmdl=&hvlocint=&hvlocphy=9101555&hvtargid=pla-2259396492379&psc=1&mcid=615efcdecbd33b0095df075ef0bd9071&gad_source=1
|  | Mesa de costura | 1 | 479.9 | 479.9 | https://produto.mercadolivre.com.br/MLB-5028941824-mesa-bancada-para-maquinas-de-costura-singer-facilita-pro-_JM?matt_tool=84319704&matt_word=&matt_source=google&matt_campaign_id=16393052799&matt_ad_group_id=136691958631&matt_match_type=&matt_network=g&matt_device=c&matt_creative=584296520780&matt_keyword=&matt_ad_position=&matt_ad_type=pla&matt_merchant_id=5325874933&matt_product_id=MLB5028941824&matt_product_partition_id=2268631379008&matt_target_id=aud-2009166904988:pla-2268631379008&cq_src=google_ads&cq_cmp=16393052799&cq_net=g&cq_plt=gp&cq_med=pla&gad_source=1&gclid=EAIaIQobChMI8vKvuODbiQMVUlhIAB0u6gDCEAQYASABEgJrBPD_BwE
|  | Mesa de passar | 1 | 261.31 | 261.31 | https://produto.mercadolivre.com.br/MLB-4394801500-mesa-passadeira-de-roupa-grande-jumbo-142-com-suporte-ferro-_JM?matt_tool=68506710&matt_word=&matt_source=google&matt_campaign_id=14302215504&matt_ad_group_id=154967597028&matt_match_type=&matt_network=g&matt_device=c&matt_creative=649487315881&matt_keyword=&matt_ad_position=&matt_ad_type=pla&matt_merchant_id=411380408&matt_product_id=MLB4394801500&matt_product_partition_id=2014536770767&matt_target_id=aud-2009166904988:pla-2014536770767&cq_src=google_ads&cq_cmp=14302215504&cq_net=g&cq_plt=gp&cq_med=pla&gad_source=1&gclid=EAIaIQobChMIw57R-eLbiQMV3iBECB3A0wgXEAQYAiABEgLfhfD_BwE
|  | Mesa dobrar | 1 | 457.99 | 457.99 | https://produto.mercadolivre.com.br/MLB-4540511064-mesa-dobravel-122-ajusta-de-altura-suporta-150-kg-_JM?matt_tool=47780295&matt_word=&matt_source=google&matt_campaign_id=14302215540&matt_ad_group_id=157843787695&matt_match_type=&matt_network=g&matt_device=c&matt_creative=686778909996&matt_keyword=&matt_ad_position=&matt_ad_type=pla&matt_merchant_id=105657373&matt_product_id=MLB4540511064&matt_product_partition_id=1961862651521&matt_target_id=aud-2009166904988:pla-1961862651521&cq_src=google_ads&cq_cmp=14302215540&cq_net=g&cq_plt=gp&cq_med=pla&gad_source=1&gclid=EAIaIQobChMIwoTZkOPbiQMVuVVIAB1shwC9EAQYAiABEgK_NPD_BwE
|  | Roupeiro | 3 | 1216.33 | 3648.99 | https://produto.mercadolivre.com.br/MLB-3516833815-armario-roupeiro-aco-12-portas-guarda-volume-trinco-_JM?matt_tool=81686442&matt_word=&matt_source=google&matt_campaign_id=14302215513&matt_ad_group_id=130580034710&matt_match_type=&matt_network=g&matt_device=c&matt_creative=542969737596&matt_keyword=&matt_ad_position=&matt_ad_type=pla&matt_merchant_id=5386182031&matt_product_id=MLB3516833815&matt_product_partition_id=2323205042847&matt_target_id=aud-2009166904988:pla-2323205042847&cq_src=google_ads&cq_cmp=14302215513&cq_net=g&cq_plt=gp&cq_med=pla&gad_source=1&gclid=EAIaIQobChMIu6Ttp-PbiQMVo0JIAB2cOQWsEAQYBCABEgIxsfD_BwE
|  | Kit academia | 1 | 2890 | 2890 | https://www.amazon.com.br/Esta%C3%A7%C3%A3o-Muscula%C3%A7%C3%A3o-Academia-Podiumfit-Me200-65kg/dp/B08642FYQ4/ref=asc_df_B08642FYQ4/?tag=googleshopp00-20&linkCode=df0&hvadid=709857070023&hvpos=&hvnetw=g&hvrand=6554924835057423462&hvpone=&hvptwo=&hvqmt=&hvdev=c&hvdvcmdl=&hvlocint=&hvlocphy=9101555&hvtargid=pla-930540053204&psc=1&mcid=a17b783eea1c386d80d3699710d749b6&gad_source=1
|  | Esteira | 2 | 2199.9 | 4399.8 | https://www.amazon.com.br/Esteira-ergom%C3%A9trica-Dr2110-Dream-Fitness/dp/B07XG2SF77/ref=asc_df_B07XG2SF77/?tag=googleshopp00-20&linkCode=df0&hvadid=709857069984&hvpos=&hvnetw=g&hvrand=14836885530846891182&hvpone=&hvptwo=&hvqmt=&hvdev=c&hvdvcmdl=&hvlocint=&hvlocphy=9101555&hvtargid=pla-916570325914&psc=1&mcid=931090319c903015b63b4be384364a8f&gad_source=1
|  | Bicicleta | 1 | 1299.99 | 1299.99 | https://www.amazon.com.br/Ergometrica-Ergom%C3%A9trica-Bicicletas-Ergom%C3%A9tricas-Silenciosa/dp/B0DJ7C21YV/ref=asc_df_B0DJ7C21YV/?tag=googleshopp00-20&linkCode=df0&hvadid=709857069984&hvpos=&hvnetw=g&hvrand=11031128221219538495&hvpone=&hvptwo=&hvqmt=&hvdev=c&hvdvcmdl=&hvlocint=&hvlocphy=9101555&hvtargid=pla-2372454745808&psc=1&mcid=121f7e00f2103b46a0a8bd329ee7119b&gad_source=1
|  | Banco de acad | 1 | 288 | 288 | https://www.amazon.com.br/Banco-Supino-Muscula%C3%A7%C3%A3o-Academia-90x30x42cm/dp/B0D51HC7CN/ref=asc_df_B0D51HC7CN/?tag=googleshopp00-20&linkCode=df0&hvadid=709857070023&hvpos=&hvnetw=g&hvrand=9739932977692915275&hvpone=&hvptwo=&hvqmt=&hvdev=c&hvdvcmdl=&hvlocint=&hvlocphy=9101555&hvtargid=pla-2314628788070&psc=1&mcid=599d07ee8ed632609b2cf1c0a0a1e25a&gad_source=1
|  | Kit halteres | 1 | 1659 | 1659 | https://produto.mercadolivre.com.br/MLB-3226402377-kit-halteres-de-1-a-10kg-emborrachados-10-pares-suporte-_JM?matt_tool=65726776&matt_word=&matt_source=google&matt_campaign_id=21817993345&matt_ad_group_id=168458186866&matt_match_type=&matt_network=g&matt_device=c&matt_creative=717401467184&matt_keyword=&matt_ad_position=&matt_ad_type=pla&matt_merchant_id=134385982&matt_product_id=MLB3226402377&matt_product_partition_id=613677686816&matt_target_id=aud-2009166904988:pla-613677686816&cq_src=google_ads&cq_cmp=21817993345&cq_net=g&cq_plt=gp&cq_med=pla&gad_source=1&gclid=EAIaIQobChMIx7TpkOTbiQMVlyJECB3ZSigYEAQYAyABEgIuh_D_BwE
|  | Kit brinquedoteca | 1 | 1957.46 | 1957.46 | https://www.amazon.com.br/Piscina-Bolinhas-500un-Escorrega-Gangorra/dp/B0CHCT33RF/ref=asc_df_B0CHCT33RF/?tag=googleshopp00-20&linkCode=df0&hvadid=709857019626&hvpos=&hvnetw=g&hvrand=13778785945494152306&hvpone=&hvptwo=&hvqmt=&hvdev=c&hvdvcmdl=&hvlocint=&hvlocphy=9101555&hvtargid=pla-2212933292846&psc=1&mcid=bc924582653c36a3a35043696837ffef&gad_source=1
362512.94
Limpeza | Quantidade | pav. bloq. | Piso cerâmico
Suites | 1095.25 | 0 | 1095.25
Lavanderia | 66.98 | 0 | 66.98
Lixo | 23.78 | 0 | 23.78
Gás | 6.34 | 0 | 0
Área Comum | 1818.09 | 0 | 1603.25
Estacionamento | 1203.9 | 1203.9 | 0
|  | 1203.9 | 2789.26
Área acesso
| Lav/gas/lixo | 214.05

## CAPEX
Objeto: | Demolição e Construção do Hotel Pedro II |  |  |  |  | SINAPI | Ago/2024
Endereço: | Praça Lucio Gomes, nº 0000, 64.255-000, Pedro II |  |  |  |  | SICRO | Jul/2024
Nº Processo: | 00002.000444/2024-19 |  |  |  |  | BDI | 25%
BANCO | CÓDIGO | ITEM | DESCRIÇÃO DOS SERVIÇOS | UNIDADE | QUANTIDADE | V. UNIT. (R$) | V. TOT. (R$)
|  | 1 | SERVIÇOS INICIAIS |  |  |  | 180392.94
SINAPI | Eq. Proj. | 1.1 | Elaboração de Projetos Executivos | und | 1 | 176130.39 | 176130.39
CREA | - | 1.11 | ART de Execução | und | 1 | 262.55 | 262.55
|  | 1.15 | Ligações provisiórias - Energia Elétrica | vb | 1 | 2000 | 2000
|  | 1.16 | Ligações provisórias - Água e esgoto | vb | 1 | 2000 | 2000
BANCO | CÓDIGO | 2 | SERVIÇOS PRELIMINARES |  |  |  | 416844.65 |  | 218189.45
SINAPI | 103689 | 2.1 | Placa de obra | m2 | 6 | 461.44 | 2768.64 | FORNECIMENTO E INSTALAÇÃO DE PLACA DE OBRA COM CHAPA GALVANIZADA E ESTRUTURA DE MADEIRA. AF_03/2022_PS
SINAPI | 97625 | 2.2 | Demolição de Alvenaria | m3 | 2241.099 | 53.15 | 119114.41 | DEMOLIÇÃO DE ALVENARIA PARA QUALQUER TIPO DE BLOCO, DE FORMA MECANIZADA, SEM REAPROVEITAMENTO. AF_09/2023
SINAPI | 97927 | 2.3 | Demolição de Concreto | m3 | 1184.5809 | 194.31 | 230175.91 | DEMOLIÇÃO DE PILARES E VIGAS EM CONCRETO ARMADO, DE FORMA MECANIZADA COM MARTELETE, SEM REAPROVEITAMENTO. AF_09/2023
SICRO | 4413984 | 2.4 | Bota-fora de material demolido | m3 | 4453.3839 | 3.82 | 17011.92 | REGULARIZAÇÃO DE BOTA-FORA COM ESPALHAMENTO E COMPACTAÇÃO
SICRO | 4800412 | 2.6 | Terraplenagem | m3 | 4851 | 4.09 | 19840.59 | RASPAGEM E LIMPEZA DE TERRENO PLANO
PRÓPRIA |  | 2.7 | Canteiro de obras | m2 | 45 | 312.06 | 14042.7 | CANTEIRO DE OBRAS COM BANHEIROS, REFEITÓRIO E ALMOXARIFE/ESCRITÓRIO
SINAPI | 99059 | 2.8 | Gabarito | m | 248 | 56.01 | 13890.48 | LOCAÇÃO CONVENCIONAL DE OBRA, UTILIZANDO GABARITO DE TÁBUAS CORRIDAS PONTALETADAS A CADA 2,00M - 2 UTILIZAÇÕES. AF_03/2024
BANCO | CÓDIGO | 3 | INFRAESTRUTURA |  |  |  | 681236.35
SINAPI | 96521 | 3.1 | Escavações | m3 | 725.19 | 40.08 | 29065.61 | ESCAVAÇÃO MECANIZADA PARA BLOCO DE COROAMENTO OU SAPATA COM RETROESCAVADEIRA (INCLUINDO ESCAVAÇÃO PARA COLOCAÇÃO DE FÔRMAS). AF_01/2024
SINAPI | 97083 | 3.2 | Compactação | m2 | 663.56 | 3.17 | 2103.48 | COMPACTAÇÃO MECÂNICA DE SOLO PARA EXECUÇÃO DE RADIER, PISO DE CONCRETO OU LAJE SOBRE SOLO, COM COMPACTADOR DE SOLOS A PERCUSSÃO. AF_09/2021
SINAPI | 96619 | 3.3 | Lastro de concreto magro | m3 | 33.05 | 47.17 | 1558.96 | LASTRO DE CONCRETO MAGRO, APLICADO EM BLOCOS DE COROAMENTO OU SAPATAS, ESPESSURA DE 5 CM. AF_01/2024
SINAPI | 102487 | 3.4 | Concreto ciclópico | m3 | 156.22 | 750.58 | 117255.6 | CONCRETO CICLÓPICO FCK = 15MPA, 30% PEDRA DE MÃO EM VOLUME REAL, INCLUSIVE LANÇAMENTO. AF_05/2021
SINAPI | 101166 | 3.5 | Alvenaria de embasamento | m3 | 125.11 | 663.24 | 82977.95 | ALVENARIA DE EMBASAMENTO COM BLOCO ESTRUTURAL DE CERÂMICA, DE 14X19X29CM E ARGAMASSA DE ASSENTAMENTO COM PREPARO EM BETONEIRA. AF_05/2020
SINAPI | 92270 | 3.6 | Formas | m2 | 1228.78 | 123.06 | 151213.66 | FABRICAÇÃO DE FÔRMA PARA VIGAS, COM MADEIRA SERRADA, E = 25 MM. AF_09/2020
SINAPI | 92762 | 3.7 | Aço-CA50 Ø10.00mm | kg | 10539.24 | 10.98 | 115720.85 | ARMAÇÃO DE PILAR OU VIGA DE ESTRUTURA CONVENCIONAL DE CONCRETO ARMADO UTILIZANDO AÇO CA-50 DE 10,0 MM - MONTAGEM. AF_06/2022
SINAPI | 92759 | 3.8 | Aço-CA50 Ø5.00mm | kg | 1516.44 | 13.78 | 20896.54 | ARMAÇÃO DE PILAR OU VIGA DE ESTRUTURA CONVENCIONAL DE CONCRETO ARMADO UTILIZANDO AÇO CA-60 DE 5,0 MM - MONTAGEM. AF_06/2022
SINAPI | 94965 | 3.9 | Concreto FCK=25MPa | m3 | 144.61 | 664.37 | 96074.54 | CONCRETO FCK = 25MPA, TRAÇO 1:2,3:2,7 (EM MASSA SECA DE CIMENTO/ AREIA MÉDIA/ BRITA 1) - PREPARO MECÂNICO COM BETONEIRA 400 L. AF_05/2021
SINAPI | 98557 | 3.10 | Impermeabilização de cintas | m2 | 1016.85 | 48.44 | 49256.21 | IMPERMEABILIZAÇÃO DE SUPERFÍCIE COM EMULSÃO ASFÁLTICA, 2 DEMÃOS. AF_09/2023
SINAPI | 104737 | 3.11 | Reaterro compactado | m3 | 725.19 | 20.84 | 15112.95 | REATERRO MANUAL DE VALAS, COM PLACA VIBRATÓRIA. AF_08/2023
BANCO | CÓDIGO | 4 | SUPERESTRUTURA |  |  |  | 307935.01
SINAPI | 92762 | 4.1 | Aço Ø10.00mm | kg | 10669.84 | 10.98 | 117154.84 | ARMAÇÃO DE PILAR OU VIGA DE ESTRUTURA CONVENCIONAL DE CONCRETO ARMADO UTILIZANDO AÇO CA-50 DE 10,0 MM - MONTAGEM. AF_06/2022
SINAPI | 92759 | 4.2 | Aço Ø5.00mm | kg | 3659.46 | 13.78 | 50427.35 | ARMAÇÃO DE PILAR OU VIGA DE ESTRUTURA CONVENCIONAL DE CONCRETO ARMADO UTILIZANDO AÇO CA-60 DE 5,0 MM - MONTAGEM. AF_06/2022
SINAPI | 92270 | 4.3 | Formas | m2 | 352.7 | 123.06 | 43403.26 | FABRICAÇÃO DE FÔRMA PARA VIGAS, COM MADEIRA SERRADA, E = 25 MM. AF_09/2020
SINAPI | 92268 | 4.4 | Formas madeirite | m2 | 34 | 111.19 | 3780.46 | FABRICAÇÃO DE FÔRMA PARA LAJES, EM CHAPA DE MADEIRA COMPENSADA PLASTIFICADA, E = 18 MM. AF_09/2020
SINAPI | 103328 | 4.5 | Formas em alvenaria p/ piscina | m2 | 34 | 88.31 | 3002.54 | ALVENARIA DE VEDAÇÃO DE BLOCOS CERÂMICOS FURADOS NA HORIZONTAL DE 9X19X19 CM (ESPESSURA 9 CM) E ARGAMASSA DE ASSENTAMENTO COM PREPARO EM BETONEIRA. AF_12/2021
SINAPI | 94965 | 4.6 | Concreto FCK=25MPa | m3 | 127.175 | 664.37 | 84491.25 | CONCRETO FCK = 25MPA, TRAÇO 1:2,3:2,7 (EM MASSA SECA DE CIMENTO/ AREIA MÉDIA/ BRITA 1) - PREPARO MECÂNICO COM BETONEIRA 400 L. AF_05/2021
SINAPI | 98556 | 4.7 | Impermeabilização c/ argamassa polimérica | m2 | 81.25 | 69.85 | 5675.31 | IMPERMEABILIZAÇÃO DE SUPERFÍCIE COM ARGAMASSA POLIMÉRICA / MEMBRANA ACRÍLICA, 4 DEMÃOS, REFORÇADA COM VÉU DE POLIÉSTER (MAV). AF_09/2023
BANCO | CÓDIGO | 5 | PAREDES E PAINEIS |  |  |  | 795652.06
SINAPI | 103332 | 5.1 | Elevação de alvenaria | m2 | 6487.44 | 115.68 | 750467.05 | ALVENARIA DE VEDAÇÃO DE BLOCOS CERÂMICOS FURADOS NA HORIZONTAL DE 9X14X19 CM (ESPESSURA 9 CM) E ARGAMASSA DE ASSENTAMENTO COM PREPARO EM BETONEIRA. AF_12/2021
SINAPI | 93202 | 5.2 | Encunhamento | m | 1621.86 | 27.86 | 45185.01 | FIXAÇÃO (ENCUNHAMENTO) DE ALVENARIA DE VEDAÇÃO COM TIJOLO MACIÇO. AF_03/2024
BANCO | CÓDIGO | 6 | COBERTURA |  |  |  | 148179.46
SINAPI | 92539 | 6.1 | Estrutura de madeira (ripas, caibros e terças) | m2 | 2509.0913 | 56.13 | 140835.29 | TRAMA DE MADEIRA COMPOSTA POR RIPAS, CAIBROS E TERÇAS PARA TELHADOS DE ATÉ 2 ÁGUAS PARA TELHA DE ENCAIXE DE CERÂMICA OU DE CONCRETO, INCLUSO TRANSPORTE VERTICAL. AF_07/2019
SINAPI | 92554 | 6.2 | Treliça de madeira | und | 2 | 2417.54 | 4835.08 | FABRICAÇÃO E INSTALAÇÃO DE TESOURA INTEIRA EM MADEIRA NÃO APARELHADA, VÃO DE 12 M, PARA TELHA CERÂMICA OU DE CONCRETO, INCLUSO IÇAMENTO. AF_07/2019
SINAPI | 94195 | 6.3 | Cobertura em Telha Cerâmica | m2 | 2509.0913 | 1 | 2509.09 | TELHAMENTO COM TELHA CERÂMICA DE ENCAIXE, TIPO PORTUGUESA, COM ATÉ 2 ÁGUAS, INCLUSO TRANSPORTE VERTICAL. AF_07/2019
BANCO | CÓDIGO | 7 | INSTALAÇÕES |  |  |  | 669299.91
|  | 7.1 | INSTALAÇÕES HIDRÁULICAS |  |  |  | 47035.96
SINAPI | 104779 | 7.1.1 | Rasgo em alvenaria p/ assentamento de tubos de Ø50mm | m | 302.46 | 6.04 | 1826.85 | RASGO LINEAR MECANIZADO EM ALVENARIA, PARA RAMAIS/ DISTRIBUIÇÃO DE INSTALAÇÕES HIDRÁULICAS, DIÂMETROS MENORES OU IGUAIS A 40 MM. AF_09/2023
SINAPI | 89449 | 7.1.2 | Tubo PVC SOLD. Ø50mm | m | 96 | 15.95 | 1531.2 | TUBO, PVC, SOLDÁVEL, DE 50MM, INSTALADO EM PRUMADA DE ÁGUA - FORNECIMENTO E INSTALAÇÃO. AF_06/2022
SINAPI | 89403 | 7.1.3 | Tubo PVC SOLD. Ø32mm | m | 241 | 17.13 | 4128.33 | TUBO, PVC, SOLDÁVEL, DE 32MM, INSTALADO EM RAMAL DE DISTRIBUIÇÃO DE ÁGUA - FORNECIMENTO E INSTALAÇÃO. AF_06/2022
SINAPI | 89356 | 7.1.4 | Tubo PVC SOLD. Ø25mm | m | 302.46 | 21.51 | 6505.91 | TUBO, PVC, SOLDÁVEL, DE 25MM, INSTALADO EM RAMAL OU SUB-RAMAL DE ÁGUA- FORNECIMENTO E INSTALAÇÃO. AF_06/2022
SINAPI | 89575 | 7.1.5 | Luva PVC SOLD. Ø50mm | und | 6 | 10.57 | 63.42 | LUVA, PVC, SOLDÁVEL, DN 50MM, INSTALADO EM PRUMADA DE ÁGUA - FORNECIMENTO E INSTALAÇÃO. AF_06/2022
SINAPI | 89386 | 7.1.6 | Luva PVC SOLD. Ø32mm | und | 65 | 8.86 | 575.9 | LUVA, PVC, SOLDÁVEL, DN 32MM, INSTALADO EM RAMAL OU SUB-RAMAL DE ÁGUA- FORNECIMENTO E INSTALAÇÃO. AF_06/2022
SINAPI | 89378 | 7.1.7 | Luva PVC SOLD. Ø25mm | und | 66 | 6.52 | 430.32 | LUVA, PVC, SOLDÁVEL, DN 25MM, INSTALADO EM RAMAL OU SUB-RAMAL DE ÁGUA- FORNECIMENTO E INSTALAÇÃO. AF_06/2022
SINAPI | 102616 | 7.1.8 | Caixa d'água | und | 4 | 2120.06 | 8480.24 | CAIXA D´ÁGUA EM POLIÉSTER REFORÇADO COM FIBRA DE VIDRO, 3000 LITROS - FORNECIMENTO E INSTALAÇÃO. AF_06/2021
SINAPI | 94706 | 7.1.9 | Adaptador SOLD. C/ Flanges P/ CX. D'ÁGUA Ø50mm | und | 12 | 31.44 | 377.28 | ADAPTADOR COM FLANGE E ANEL DE VEDAÇÃO, PVC, SOLDÁVEL, DN 50 MM X 1 1/2", INSTALADO EM RESERVAÇÃO PREDIAL DE ÁGUA - FORNECIMENTO E INSTALAÇÃO. AF_04/2024
SINAPI | 94704 | 7.1.10 | Adaptador SOLD. C/ Flanges P/ CX. D'ÁGUA Ø32mm | und | 4 | 23.49 | 93.96 | ADAPTADOR COM FLANGE E ANEL DE VEDAÇÃO, PVC, SOLDÁVEL, DN 32 MM X 1",INSTALADO EM RESERVAÇÃO PREDIAL DE ÁGUA - FORNECIMENTO E INSTALAÇÃO. AF_04/2024
SINAPI | 94492 | 7.1.11 | Registro Esfera PVC SOLD. Ø50mm | und | 8 | 68.81 | 550.48 | REGISTRO DE ESFERA, PVC, SOLDÁVEL, COM VOLANTE, DN 50 MM - FORNECIMENTO E INSTALAÇÃO. AF_08/2021
SINAPI | 94490 | 7.1.12 | Registro Esfera PVC SOLD. Ø32mm | und | 2 | 49.16 | 98.32 | REGISTRO DE ESFERA, PVC, SOLDÁVEL, COM VOLANTE, DN 32 MM - FORNECIMENTO E INSTALAÇÃO. AF_08/2021
SINAPI | 89594 | 7.1.13 | União PVC SOLD. Ø50mm | und | 8 | 31.25 | 250 | UNIÃO, PVC, SOLDÁVEL, DN 50MM, INSTALADO EM PRUMADA DE ÁGUA - FORNECIMENTO E INSTALAÇÃO. AF_06/2022
SINAPI | 89435 | 7.1.14 | União PVC SOLD. Ø32mm | und | 4 | 18.44 | 73.76 | UNIÃO, PVC, SOLDÁVEL, DN 32MM, INSTALADO EM RAMAL DE DISTRIBUIÇÃO DE ÁGUA - FORNECIMENTO E INSTALAÇÃO. AF_06/2022
SINAPI | 90373 | 7.1.15 | Joelho 90º PVC ROSC. AZUL c/ Bucha de latão Ø25x1/2" | und | 252 | 11.17 | 2814.84 | GRAUS COM BUCHA DE LATÃO, PVC, SOLDÁVEL, DN 25MM, X 1/2 INSTALADO EM RAMAL OU SUB-RAMAL DE ÁGUA - FORNECIMENTO E INSTALAÇÃO. AF_06/2022
SINAPI | 90374 | 7.1.16 | Tê PVC ROSC. AZUL c/ Bucha de latão Ø25x1/2" | und | 4 | 19.94 | 79.76 | TÊ COM BUCHA DE LATÃO NA BOLSA CENTRAL, PVC, SOLDÁVEL, DN 25MM X 3/4 ,INSTALADO EM RAMAL OU SUB-RAMAL DE ÁGUA - FORNECIMENTO E INSTALAÇÃO.AF_06/2022
SINAPI | 103986 | 7.1.17 | Curva 90º PVC SOLD. Ø50mm | und | 15 | 25 | 375 | CURVA 90 GRAUS, PVC, SOLDÁVEL, DN 50MM, INSTALADO EM RAMAL DE DISTRIBUIÇÃO DE ÁGUA - FORNECIMENTO E INSTALAÇÃO. AF_06/2022
SINAPI | 89369 | 7.1.18 | Curva 90º PVC SOLD. Ø32mm | und | 25 | 15.61 | 390.25 | CURVA 90 GRAUS, PVC, SOLDÁVEL, DN 32MM, INSTALADO EM RAMAL OU SUB-RAMAL DE ÁGUA - FORNECIMENTO E INSTALAÇÃO. AF_06/2022
SINAPI | 89501 | 7.1.19 | Joelho 90º PVC SOLD. Ø50mm | und | 8 | 13.09 | 104.72 | JOELHO 90 GRAUS, PVC, SOLDÁVEL, DN 50MM, INSTALADO EM PRUMADA DE ÁGUA- FORNECIMENTO E INSTALAÇÃO. AF_06/2022
SINAPI | 89362 | 7.1.20 | Joelho 90º PVC SOLD. Ø25mm | und | 83 | 8.76 | 727.08 | JOELHO 90 GRAUS, PVC, SOLDÁVEL, DN 25MM, INSTALADO EM RAMAL OU SUB-RAMAL DE ÁGUA - FORNECIMENTO E INSTALAÇÃO. AF_06/2022
SINAPI | 89625 | 7.1.21 | Tê PVC SOLD. Ø50mm | und | 10 | 20.57 | 205.7 | TE, PVC, SOLDÁVEL, DN 50MM, INSTALADO EM PRUMADA DE ÁGUA - FORNECIMENTO E INSTALAÇÃO. AF_06/2022
SINAPI | 89443 | 7.1.22 | Tê PVC SOLD. Ø32mm | und | 68 | 15.58 | 1059.44 | TE, PVC, SOLDÁVEL, DN 32MM, INSTALADO EM RAMAL DE DISTRIBUIÇÃO DE ÁGUA- FORNECIMENTO E INSTALAÇÃO. AF_06/2022
SINAPI | 89395 | 7.1.23 | Tê PVC SOLD. Ø25mm | und | 133 | 12.1 | 1609.3 | TE, PVC, SOLDÁVEL, DN 25MM, INSTALADO EM RAMAL OU SUB-RAMAL DE ÁGUA -FORNECIMENTO E INSTALAÇÃO. AF_06/2022
SINAPI | 103993 | 7.1.24 | Bucha de Redução PVC SOLD. Ø50x32mm | und | 3 | 9.03 | 27.09 | BUCHA DE REDUÇÃO, PVC, SOLDÁVEL, DN 40MM X 32MM, INSTALADO EM RAMAL DEDISTRIBUIÇÃO DE ÁGUA - FORNECIMENTO E INSTALAÇÃO. AF_06/2022
SINAPI | 89426 | 7.1.25 | Bucha de Redução PVC SOLD. Ø32x20mm | und | 71 | 8.65 | 614.15 | LUVA DE REDUÇÃO, PVC, SOLDÁVEL, DN 32MM X 25MM, INSTALADO EM RAMAL DE DISTRIBUIÇÃO DE ÁGUA - FORNECIMENTO E INSTALAÇÃO. AF_06/2022
SINAPI | 89429 | 7.1.26 | Adaptador PVC SOLD. CURTO C/ BOLSA E ROSCA Ø25x3/4" | und | 242 | 5.63 | 1362.46 | ADAPTADOR CURTO COM BOLSA E ROSCA PARA REGISTRO, PVC, SOLDÁVEL, DN 25MM X 3/4 , INSTALADO EM RAMAL DE DISTRIBUIÇÃO DE ÁGUA - FORNECIMENTO E INSTALAÇÃO. AF_06/2022
SINAPI | 89987 | 7.1.27 | Base p/ Registro de Gaveta Ø3/4" | und | 66 | 105.3 | 6949.8 | REGISTRO DE GAVETA BRUTO, LATÃO, ROSCÁVEL, 3/4", COM ACABAMENTO E CANOPLA CROMADOS - FORNECIMENTO E INSTALAÇÃO. AF_08/2021
SINAPI | 89985 | 7.1.28 | Base p/ Registro de Pressão Ø3/4" | und | 56 | 99.9 | 5594.4 | REGISTRO DE PRESSÃO BRUTO, LATÃO, ROSCÁVEL, 3/4", COM ACABAMENTO E CANOPLA CROMADOS - FORNECIMENTO E INSTALAÇÃO. AF_08/2021
PRÓPRIA | - | 7.1.29 | Plug PVC ROSC. Ø1/2" | und | 272 | 0.5 | 136
BANCO | CÓDIGO | 7.2 | INSTALAÇÕES SANITÁRIAS |  |  |  | 130809.4
SINAPI | 104779 | 7.2.1 | Rasgo em alvenaria p/ assentamento de tubos de Ø50mm | m | 72 | 6.04 | 434.88 | RASGO LINEAR MECANIZADO EM ALVENARIA, PARA RAMAIS/ DISTRIBUIÇÃO DE INSTALAÇÕES HIDRÁULICAS, DIÂMETROS MENORES OU IGUAIS A 40 MM. AF_09/2023
SINAPI | 89849 | 7.2.2 | Tubo PVC ESG. Ø150mm | m | 654 | 46.13 | 30169.02 | TUBO PVC, SERIE NORMAL, ESGOTO PREDIAL, DN 150 MM, FORNECIDO E INSTALADO EM SUBCOLETOR AÉREO DE ESGOTO SANITÁRIO. AF_08/2022
SINAPI | 89714 | 7.2.3 | Tubo PVC ESG. Ø100mm | m | 440 | 32.62 | 14352.8 | TUBO PVC, SERIE NORMAL, ESGOTO PREDIAL, DN 100 MM, FORNECIDO E INSTALADO EM RAMAL DE DESCARGA OU RAMAL DE ESGOTO SANITÁRIO. AF_08/2022
SINAPI | 89713 | 7.2.4 | Tubo PVC ESG. Ø75mm | m | 21 | 29.06 | 610.26 | TUBO PVC, SERIE NORMAL, ESGOTO PREDIAL, DN 75 MM, FORNECIDO E INSTALADO EM RAMAL DE DESCARGA OU RAMAL DE ESGOTO SANITÁRIO. AF_08/2022
SINAPI | 89712 | 7.2.5 | Tubo PVC ESG. Ø50mm | m | 330 | 23.41 | 7725.3 | TUBO PVC, SERIE NORMAL, ESGOTO PREDIAL, DN 50 MM, FORNECIDO E INSTALADO EM RAMAL DE DESCARGA OU RAMAL DE ESGOTO SANITÁRIO. AF_08/2022
SINAPI | 89711 | 7.2.6 | Tubo PVC ESG. Ø40mm | m | 97.5 | 18.79 | 1832.02 | TUBO PVC, SERIE NORMAL, ESGOTO PREDIAL, DN 40 MM, FORNECIDO E INSTALADO EM RAMAL DE DESCARGA OU RAMAL DE ESGOTO SANITÁRIO. AF_08/2022
SINAPI | 95693 | 7.2.7 | Luva PVC ESG. Ø150mm | und | 54 | 42.31 | 2284.74 | LUVA SIMPLES, PVC, SÉRIE NORMAL, ESGOTO PREDIAL, DN 150 MM, JUNTA ELÁS TICA, FORNECIDO E INSTALADO EM SUBCOLETOR AÉREO DE ESGOTO SANITÁRIO. AF_08/2022
SINAPI | 89778 | 7.2.8 | Luva PVC ESG. Ø100mm | und | 73 | 15.66 | 1143.18 | LUVA SIMPLES, PVC, SERIE NORMAL, ESGOTO PREDIAL, DN 100 MM, JUNTA ELÁSTICA, FORNECIDO E INSTALADO EM RAMAL DE DESCARGA OU RAMAL DE ESGOTO SANITÁRIO. AF_08/2022
SINAPI | 89774 | 7.2.9 | Luva PVC ESG. Ø75mm | und | 3 | 13.45 | 40.35 | LUVA SIMPLES, PVC, SERIE NORMAL, ESGOTO PREDIAL, DN 75 MM, JUNTA ELÁSTICA, FORNECIDO E INSTALADO EM RAMAL DE DESCARGA OU RAMAL DE ESGOTO SANITÁRIO. AF_08/2022
SINAPI | 89753 | 7.2.10 | Luva PVC ESG. Ø50mm | und | 16 | 8.18 | 130.88 | LUVA SIMPLES, PVC, SERIE NORMAL, ESGOTO PREDIAL, DN 50 MM, JUNTA ELÁSTICA, FORNECIDO E INSTALADO EM RAMAL DE DESCARGA OU RAMAL DE ESGOTO SANITÁRIO. AF_08/2022
SINAPI | 89752 | 7.2.11 | Luva PVC ESG. Ø40mm | und | 3 | 6.93 | 20.79 | LUVA SIMPLES, PVC, SERIE NORMAL, ESGOTO PREDIAL, DN 40 MM, JUNTA SOLDÁVEL, FORNECIDO E INSTALADO EM RAMAL DE DESCARGA OU RAMAL DE ESGOTO SANITÁRIO. AF_08/2022
SINAPI | 89744 | 7.2.12 | Joelho 90º PVC ESG. Ø100mm | und | 65 | 26.03 | 1691.95 | JOELHO 90 GRAUS, PVC, SERIE NORMAL, ESGOTO PREDIAL, DN 100 MM, JUNTA E LÁSTICA, FORNECIDO E INSTALADO EM RAMAL DE DESCARGA OU RAMAL DE ESGOTO SANITÁRIO. AF_08/2022
SINAPI | 89731 | 7.2.13 | Joelho 90º PVC ESG. Ø50mm | und | 264 | 14.35 | 3788.4 | JOELHO 90 GRAUS, PVC, SERIE NORMAL, ESGOTO PREDIAL, DN 50 MM, JUNTA ELÁSTICA, FORNECIDO E INSTALADO EM RAMAL DE DESCARGA OU RAMAL DE ESGOTO SANITÁRIO. AF_08/2022
SINAPI | 89724 | 7.2.14 | Joelho 90º PVC ESG. Ø40mm | und | 132 | 9.26 | 1222.32 | JOELHO 90 GRAUS, PVC, SERIE NORMAL, ESGOTO PREDIAL, DN 40 MM, JUNTA SOLDÁVEL, FORNECIDO E INSTALADO EM RAMAL DE DESCARGA OU RAMAL DE ESGOTO SANITÁRIO. AF_08/2022
SINAPI | 89746 | 7.2.15 | Joelho 45º PVC ESG. Ø100mm | und | 65 | 26.68 | 1734.2 | JOELHO 45 GRAUS, PVC, SERIE NORMAL, ESGOTO PREDIAL, DN 100 MM, JUNTA ELÁSTICA, FORNECIDO E INSTALADO EM RAMAL DE DESCARGA OU RAMAL DE ESGOTO SANITÁRIO. AF_08/2022
SINAPI | 89739 | 7.2.16 | Joelho 45º PVC ESG. Ø75mm | und | 4 | 22.09 | 88.36 | JOELHO 45 GRAUS, PVC, SERIE NORMAL, ESGOTO PREDIAL, DN 75 MM, JUNTA ELÁSTICA, FORNECIDO E INSTALADO EM RAMAL DE DESCARGA OU RAMAL DE ESGOTO SANITÁRIO. AF_08/2022
SINAPI | 89732 | 7.2.17 | Joelho 45º PVC ESG. Ø50mm | und | 132 | 14.91 | 1968.12 | JOELHO 45 GRAUS, PVC, SERIE NORMAL, ESGOTO PREDIAL, DN 50 MM, JUNTA ELÁSTICA, FORNECIDO E INSTALADO EM RAMAL DE DESCARGA OU RAMAL DE ESGOTO SANITÁRIO. AF_08/2022
SINAPI | 89726 | 7.2.18 | Joelho 45º PVC ESG. Ø40mm | und | 69 | 9.44 | 651.36 | JOELHO 45 GRAUS, PVC, SERIE NORMAL, ESGOTO PREDIAL, DN 40 MM, JUNTA SOLDÁVEL, FORNECIDO E INSTALADO EM RAMAL DE DESCARGA OU RAMAL DE ESGOTO SANITÁRIO. AF_08/2022
SINAPI | 89784 | 7.2.19 | Tê PVC ESG. Ø50mm | und | 63 | 22.75 | 1433.25 | TE, PVC, SERIE NORMAL, ESGOTO PREDIAL, DN 50 X 50 MM, JUNTA ELÁSTICA, FORNECIDO E INSTALADO EM RAMAL DE DESCARGA OU RAMAL DE ESGOTO SANITÁRIO. AF_08/2022
SINAPI | 89795 | 7.2.20 | Junção PVC ESG. Ø75mm | und | 2 | 37.14 | 74.28 | JUNÇÃO SIMPLES, PVC, SERIE NORMAL, ESGOTO PREDIAL, DN 75 X 75 MM, JUNTA ELÁSTICA, FORNECIDO E INSTALADO EM RAMAL DE DESCARGA OU RAMAL DE ESGOTO SANITÁRIO. AF_08/2022
SINAPI | 89785 | 7.2.21 | Junção PVC ESG. Ø50mm | und | 8 | 24.56 | 196.48 | JUNÇÃO SIMPLES, PVC, SERIE NORMAL, ESGOTO PREDIAL, DN 50 X 50 MM, JUNTA ELÁSTICA, FORNECIDO E INSTALADO EM RAMAL DE DESCARGA OU RAMAL DE ESGOTO SANITÁRIO. AF_08/2022
SINAPI | 10345 | 7.2.22 | Junção PVC ESG. Ø100x50mm | und | 62 | 39.04 | 2420.48 | JUNÇÃO DE REDUÇÃO INVERTIDA, PVC, SÉRIE NORMAL, ESGOTO PREDIAL, DN 100X 50 MM, JUNTA ELÁSTICA, FORNECIDO E INSTALADO EM RAMAL DE DESCARGA OU RAMAL DE ESGOTO SANITÁRIO. AF_08/2022
SINAPI | 104343 | 7.2.23 | Junção PVC ESG. Ø75x50mm | und | 2 | 31.32 | 62.64 | JUNÇÃO DE REDUÇÃO INVERTIDA, PVC, SÉRIE NORMAL, ESGOTO PREDIAL, DN 75 X 50 MM, JUNTA ELÁSTICA, FORNECIDO E INSTALADO EM RAMAL DE DESCARGA OU RAMAL DE ESGOTO SANITÁRIO. AF_08/2022
SINAPI | 89707 | 7.2.24 | Ralo Sifonado C/ SAÍDA DE Ø50mm | und | 120 | 45 | 5400 | CAIXA SIFONADA, PVC, DN 100 X 100 X 50 MM, JUNTA ELÁSTICA, FORNECIDA E INSTALADA EM RAMAL DE DESCARGA OU EM RAMAL DE ESGOTO SANITÁRIO. AF_08/2022
SINAPI | 97906 | 7.2.25 | CAIXA DE PASSAGEM DE ALVENARIA E TAMPA DE CONCRETO | und | 109 | 446.52 | 48670.68 | CAIXA ENTERRADA HIDRÁULICA RETANGULAR, EM ALVENARIA COM BLOCOS DE CONCRETO, DIMENSÕES INTERNAS: 0,6X0,6X0,6 M PARA REDE DE ESGOTO. AF_12/2020
SINAPI | 98104 | 7.2.26 | CAIXA DE GORDURA DE ALVENARIA E TAMPA DE CONCRETO | und | 5 | 380.38 | 1901.9 | CAIXA DE GORDURA SIMPLES (CAPACIDADE: 36L), RETANGULAR, EM ALVENARIA COM TIJOLOS CERÂMICOS MACIÇOS, DIMENSÕES INTERNAS = 0,2X0,4 M, ALTURA INTERNA = 0,8 M. AF_12/2020
SINAPI | 98104 | 7.2.27 | CAIXA DE SABÃO DE ALVENARIA E TAMPA DE CONCRETO | und | 2 | 380.38 | 760.76 | CAIXA DE GORDURA SIMPLES (CAPACIDADE: 36L), RETANGULAR, EM ALVENARIA COM TIJOLOS CERÂMICOS MACIÇOS, DIMENSÕES INTERNAS = 0,2X0,4 M, ALTURA INTERNA = 0,8 M. AF_12/2020
BANCO | CÓDIGO | 7.3 | INSTALAÇÕES ÁGUAS PLUVIAIS |  |  |  | 15169.58
SINAPI | 89512 | 7.3.1 | Tubo PVC ESG. SÉRIE R Ø100mm | m | 260 | 41.01 | 10662.6 | TUBO PVC, SÉRIE R, ÁGUA PLUVIAL, DN 100 MM, FORNECIDO E INSTALADO EM RAMAL DE ENCAMINHAMENTO. AF_06/2022
SINAPI | 95695 | 7.3.2 | Curva 90º PVC ESG. SÉRIE R RAIO LONGO Ø100mm | und | 4 | 52.07 | 208.28 | CURVA 90 GRAUS, PVC, SERIE R, ÁGUA PLUVIAL, DN 100 MM, JUNTA ELÁSTICA, FORNECIDO E INSTALADO EM CONDUTORES VERTICAIS DE ÁGUAS PLUVIAIS. AF_06/2022
SINAPI | 99260 | 7.3.3 | CAIXA DE PASSAGEM DE ALVENARIA E TAMPA DE CONCRETO | und | 10 | 429.87 | 4298.7 | CAIXA ENTERRADA HIDRÁULICA RETANGULAR, EM ALVENARIA COM BLOCOS DE CONCRETO, DIMENSÕES INTERNAS: 0,6X0,6X0,6 M PARA REDE DE DRENAGEM. AF_12/2020
BANCO | CÓDIGO | 7.4 | INSTALAÇOES DE COMBATE A INCÊNDIO |  |  |  | 6202.85
SINAPI | 101909 | 7.4.1 | Extintores | und | 12 | 272.34 | 3268.08 | EXTINTOR DE INCÊNDIO PORTÁTIL COM CARGA DE PQS DE 6 KG, CLASSE BC - FORNECIMENTO E INSTALAÇÃO. AF_10/2020_PE
SEINFRA CE | C4649 | 7.4.2 | Sinalização para extintores | und | 12 | 57.54 | 690.48 | SINALIZAÇÃO PARA EXTINTOR
SEINFRA CE | C4850 | 7.4.3 | Sinalização de rota de fuga | und | 36 | 13.66 | 491.76 | PLACA EM ACRÍLICO ADESIVADA PARA SINALIZAÇÃO COM INDICAÇÃO DE ROTA DE FUGA 26X13CM
SEINFRA CE | C4850 | 7.4.4 | Sinalização de saída de emergência | und | 8 | 13.66 | 109.28 | PLACA EM ACRÍLICO ADESIVADA PARA SINALIZAÇÃO COM INDICAÇÃO DE ROTA DE FUGA 26X13CM
SINAPI | 97599 | 7.4.5 | Iluminação de emergência | und | 75 | 21.91 | 1643.25 | LUMINÁRIA DE EMERGÊNCIA, COM 30 LÂMPADAS LED DE 2 W, SEM REATOR - FORNECIMENTO E INSTALAÇÃO. AF_02/2020
BANCO | CÓDIGO | 7.5 | INSTALAÇÕES DE GÁS |  |  |  | 4687.1
SINAPI | 92688 | 7.5.1 | Tubulação | m | 30 | 38.55 | 1156.5 | TUBO DE AÇO GALVANIZADO COM COSTURA, CLASSE MÉDIA, CONEXÃO ROSQUEADA, DN 20 (3/4"), INSTALADO EM RAMAIS E SUB-RAMAIS DE GÁS - FORNECIMENTO E INSTALAÇÃO. AF_10/2020
SINAPI | 92701 | 7.5.2 | Joelho 90º | und | 5 | 29.11 | 145.55 | JOELHO 90 GRAUS, EM FERRO GALVANIZADO, CONEXÃO ROSQUEADA, DN 20 (3/4"), INSTALADO EM RAMAIS E SUB-RAMAIS DE GÁS - FORNECIMENTO E INSTALAÇÃO. AF_10/2020
SINAPI | 92705 | 7.5.3 | Tê | und | 2 | 38.49 | 76.98 | TÊ, EM FERRO GALVANIZADO, CONEXÃO ROSQUEADA, DN 20 (3/4"), INSTALADO EM RAMAIS E SUB-RAMAIS DE GÁS - FORNECIMENTO E INSTALAÇÃO. AF_10/2020
SINAPI | 100788 | 7.5.4 | Cavalete | und | 1 | 706.89 | 706.89 | KIT CAVALETE PARA GÁS - SEM MEDIDOR OU REGULADOR - ENTRADA INDIVIDUAL PRINCIPAL, EM AÇO GALVANIZADO DN 15 E 25 MM (1/2" E 1") - FORNECIMENTO E INSTALAÇÃO. AF_01/2020
SINAPI | 103029 | 7.5.5 | Registros | und | 2 | 50.59 | 101.18 | REGISTRO OU REGULADOR DE GÁS DE COZINHA - FORNECIMENTO E INSTALAÇÃO. AF_08/2021
PRÓPRIA | COMP2 | 7.5.6 | Cilindros 90kg | und | 2 | 1250 | 2500
BANCO | CÓDIGO | 7.6 | INSTALAÇÕES ELÉTRICAS |  |  |  | 132180.51
SINAPI | 90447 | 7.6.1 | Rasgo em alvenaria para passagens de eletrodutos | m | 1069 | 7.61 | 8135.09 | RASGO LINEAR MANUAL EM ALVENARIA, PARA ELETRODUTOS, DIÂMETROS MENORES OU IGUAIS A 40 MM. AF_09/2023
SINAPI | 91856 | 7.6.2 | Eletroduto flexível Ø32mm | m | 579.5 | 11.88 | 6884.46 | ELETRODUTO FLEXÍVEL CORRUGADO, PVC, DN 32 MM (1"), PARA CIRCUITOS TERMINAIS, INSTALADO EM PAREDE - FORNECIMENTO E INSTALAÇÃO. AF_03/2023
SINAPI | 91854 | 7.6.3 | Eletroduto flexível Ø25mm | m | 1189.8 | 9.18 | 10922.36 | ELETRODUTO FLEXÍVEL CORRUGADO, PVC, DN 25 MM (3/4"), PARA CIRCUITOS TERMINAIS, INSTALADO EM PAREDE - FORNECIMENTO E INSTALAÇÃO. AF_03/2023
SINAPI | 93008 | 7.6.4 | Eletroduto rígido Ø50mm | m | 155 | 18.4 | 2852 | ELETRODUTO RÍGIDO ROSCÁVEL, PVC, DN 50 MM (1 1/2"), PARA REDE ENTERRADA DE DISTRIBUIÇÃO DE ENERGIA ELÉTRICA - FORNECIMENTO E INSTALAÇÃO. AF_12/2021
SINAPI | 91863 | 7.6.5 | Eletroduto rígido Ø25mm | m | 437 | 10.97 | 4793.89 | ELETRODUTO RÍGIDO ROSCÁVEL, PVC, DN 25 MM (3/4"), PARA CIRCUITOS TERMINAIS, INSTALADO EM FORRO - FORNECIMENTO E INSTALAÇÃO. AF_03/2023
SINAPI | 91940 | 7.6.6 | Caixa de Passagem 4"x2" | und | 300 | 17.21 | 5163 | CAIXA RETANGULAR 4" X 2" MÉDIA (1,30 M DO PISO), PVC, INSTALADA EM PAREDE - FORNECIMENTO E INSTALAÇÃO. AF_03/2023
SINAPI | 91937 | 7.6.7 | Caixa de Passagem 3"x3" | und | 177 | 15.25 | 2699.25 | CAIXA OCTOGONAL 3" X 3", PVC, INSTALADA EM LAJE - FORNECIMENTO E INSTALAÇÃO. AF_03/2023
SINAPI | 92984 | 7.6.8 | Cabo flexível 25mm2 | m | 207 | 29.72 | 6152.04 | CABO DE COBRE FLEXÍVEL ISOLADO, 25 MM², ANTI-CHAMA 0,6/1,0 KV, PARA REDE ENTERRADA DE DISTRIBUIÇÃO DE ENERGIA ELÉTRICA - FORNECIMENTO E INSTALAÇÃO. AF_12/2021
SINAPI | 92981 | 7.6.9 | Cabo flexível 16mm2 | m | 75 | 17.09 | 1281.75 | CABO DE COBRE FLEXÍVEL ISOLADO, 16 MM², ANTI-CHAMA 450/750 V, PARA DISTRIBUIÇÃO - FORNECIMENTO E INSTALAÇÃO. AF_10/2020
SINAPI | 91930 | 7.6.10 | Cabo flexível 6mm2 | m | 468 | 9.75 | 4563 | CABO DE COBRE FLEXÍVEL ISOLADO, 6 MM², ANTI-CHAMA 450/750 V, PARA CIRCUITOS TERMINAIS - FORNECIMENTO E INSTALAÇÃO. AF_03/2023
SINAPI | 91928 | 7.6.11 | Cabo flexível 4mm2 | m | 2436 | 6.96 | 16954.56 | CABO DE COBRE FLEXÍVEL ISOLADO, 4 MM², ANTI-CHAMA 450/750 V, PARA CIRCUITOS TERMINAIS - FORNECIMENTO E INSTALAÇÃO. AF_03/2023
SINAPI | 91926 | 7.6.12 | Cabo flexível 2,5mm2 | m | 2587 | 4.46 | 11538.02 | CABO DE COBRE FLEXÍVEL ISOLADO, 2,5 MM², ANTI-CHAMA 450/750 V, PARA CIRCUITOS TERMINAIS - FORNECIMENTO E INSTALAÇÃO. AF_03/2023
SINAPI | 91924 | 7.6.13 | Cabo flexível 1,5mm2 | m | 1862 | 3.04 | 5660.48 | CABO DE COBRE FLEXÍVEL ISOLADO, 1,5 MM², ANTI-CHAMA 450/750 V, PARA CIRCUITOS TERMINAIS - FORNECIMENTO E INSTALAÇÃO. AF_03/2023
SINAPI | 92004 | 7.6.14 | Tomada dupla | und | 163 | 59.96 | 9773.48 | TOMADA MÉDIA DE EMBUTIR (2 MÓDULOS), 2P+T 10 A, INCLUINDO SUPORTE E PLACA - FORNECIMENTO E INSTALAÇÃO. AF_03/2023
SINAPI | 91959 | 7.6.15 | Interruptores | und | 137 | 46.59 | 6382.83 | INTERRUPTOR SIMPLES (2 MÓDULOS), 10A/250V, INCLUINDO SUPORTE E PLACA - FORNECIMENTO E INSTALAÇÃO. AF_03/2023
SINAPI | 103782 | 7.6.16 | Luminárias | und | 221 | 32 | 7072 | LUMINÁRIA TIPO PLAFON CIRCULAR, DE SOBREPOR, COM LED DE 12/13 W - FORNECIMENTO E INSTALAÇÃO. AF_03/2022
SINAPI | 97607 | 7.6.17 | Luminárias arandelas | und | 80 | 109.15 | 8732 | LUMINÁRIA ARANDELA TIPO TARTARUGA, DE SOBREPOR, COM 1 LÂMPADA LED DE 6 W, SEM REATOR - FORNECIMENTO E INSTALAÇÃO. AF_02/2020
SINAPI | 101876 | 7.6.18 | Quadro | und | 54 | 90.8 | 4903.2 | QUADRO DE DISTRIBUIÇÃO DE ENERGIA EM PVC, DE EMBUTIR, SEM BARRAMENTO, PARA 6 DISJUNTORES - FORNECIMENTO E INSTALAÇÃO. AF_10/2020
SINAPI | 101881 | 7.6.19 | Quadro geral | und | 1 | 902.69 | 902.69 | QUADRO DE DISTRIBUIÇÃO DE ENERGIA EM CHAPA DE AÇO GALVANIZADO, DE EMBUTIR, COM BARRAMENTO TRIFÁSICO, PARA 40 DISJUNTORES DIN 100A - FORNECIMENTO E INSTALAÇÃO. AF_10/2020
SINAPI | 93653 | 7.6.20 | Disjuntor monopolar 10A | und | 226 | 12.22 | 2761.72 | DISJUNTOR MONOPOLAR TIPO DIN, CORRENTE NOMINAL DE 10A - FORNECIMENTO E INSTALAÇÃO. AF_10/2020
SINAPI | 93654 | 7.6.21 | Disjuntor monopolar 16A | und | 10 | 12.82 | 128.2 | DISJUNTOR MONOPOLAR TIPO DIN, CORRENTE NOMINAL DE 16A - FORNECIMENTO E INSTALAÇÃO. AF_10/2020
SINAPI | 93656 | 7.6.22 | Disjuntor monopolar 20A | und | 11 | 14.12 | 155.32 | DISJUNTOR MONOPOLAR TIPO DIN, CORRENTE NOMINAL DE 25A - FORNECIMENTO E INSTALAÇÃO. AF_10/2020
SINAPI | 93673 | 7.6.23 | Disjuntor tripolar 50A | und | 2 | 99.9 | 199.8 | DISJUNTOR TRIPOLAR TIPO DIN, CORRENTE NOMINAL DE 50A - FORNECIMENTO E INSTALAÇÃO. AF_10/2020
PRÓPRIA | COMP3 | 7.6.24 | Conjunto moto-bomba e filtro | und | 1 | 1723.04 | 1723.04 | https://produto.mercadolivre.com.br/MLB-3347392928-filtro-motobomba-piscina-completo-aspirador-peneira-escova-_JM?matt_tool=47780295&matt_word=&matt_source=google&matt_campaign_id=14302215540&matt_ad_group_id=157843787695&matt_match_type=&matt_network=g&matt_device=c&matt_creative=686778909996&matt_keyword=&matt_ad_position=&matt_ad_type=pla&matt_merchant_id=143601751&matt_product_id=MLB3347392928&matt_product_partition_id=1961862651521&matt_target_id=aud-2009166904988:pla-1961862651521&cq_src=google_ads&cq_cmp=14302215540&cq_net=g&cq_plt=gp&cq_med=pla&gad_source=1&gclid=EAIaIQobChMIpOCM_N_WiQMVEiFECB3B4xIBEAQYBCABEgLQ4fD_BwE
SINAPI | 98111 | 7.6.25 | Caixa de inspeção para aterramento | und | 3 | 47.78 | 143.34 | CAIXA DE INSPEÇÃO PARA ATERRAMENTO, CIRCULAR, EM POLIETILENO, DIÂMETRO INTERNO = 0,3 M. AF_12/2020
SINAPI | 96986 | 7.6.26 | Aterramento | und | 3 | 135.63 | 406.89 | HASTE DE ATERRAMENTO, DIÂMETRO 3/4", COM 3 METROS - FORNECIMENTO E INSTALAÇÃO. AF_08/2023
SINAPI | 97881 | 7.6.27 | Caixas de passagem | und | 10 | 129.61 | 1296.1 | CAIXA ENTERRADA ELÉTRICA RETANGULAR, EM CONCRETO PRÉ-MOLDADO, FUNDO COM BRITA, DIMENSÕES INTERNAS: 0,3X0,3X0,3 M. AF_12/2020
BANCO | CÓDIGO | 7.7 | INSTALAÇÕES DE TELEFONIA |  |  |  | 11376
SINAPI | 93008 | 7.7.1 | Eletroduto rígido Ø50mm | m | 186 | 18.4 | 3422.4 | ELETRODUTO RÍGIDO ROSCÁVEL, PVC, DN 50 MM (1 1/2"), PARA REDE ENTERRADA DE DISTRIBUIÇÃO DE ENERGIA ELÉTRICA - FORNECIMENTO E INSTALAÇÃO. AF_12/2021
SINAPI | 91854 | 7.7.2 | Eletroduto flexível Ø25mm | m | 283 | 9.18 | 2597.94 | ELETRODUTO FLEXÍVEL CORRUGADO, PVC, DN 25 MM (3/4"), PARA CIRCUITOS TERMINAIS, INSTALADO EM PAREDE - FORNECIMENTO E INSTALAÇÃO. AF_03/2023
SINAPI | 91940 | 7.7.3 | Caixa de Passagem 4"x2" | und | 58 | 17.21 | 998.18 | CAIXA RETANGULAR 4" X 2" MÉDIA (1,30 M DO PISO), PVC, INSTALADA EM PAREDE - FORNECIMENTO E INSTALAÇÃO. AF_03/2023
SINAPI | 98262 | 7.7.4 | Cabeamento de telefonia | m | 402 | 4.98 | 2001.96 | CABO TELEFÔNICO CCI-50 2 PARES, SEM BLINDAGEM, INSTALADO EM ENTRADA DE EDIFICAÇÃO - FORNECIMENTO E INSTALAÇÃO. AF_11/2019
SINAPI | 983098 | 7.7.5 | Tomada de telefone | und | 58 | 33.48 | 1941.84 | TOMADA PARA TELEFONE RJ11 - FORNECIMENTO E INSTALAÇÃO. AF_11/2019
SINAPI | 100563 | 7.7.6 | Quadro | und | 1 | 414.58 | 414.58 | QUADRO DE DISTRIBUIÇÃO PARA TELEFONE N.5, 80X80X12CM EM CHAPA METALICA, SEM ACESSORIOS, PADRAO TELEBRAS, FORNECIMENTO E INSTALAÇÃO. AF_11/2019
BANCO | CÓDIGO | 7.8 | INSTALAÇÕES DE AR-CONDICIONADO |  |  |  | 311041.82
PRÓPRIA | COMP4 | 7.8.1 | Infraestrutura de ar-condicionado | m | 300.5 | 500 | 150250
PRÓPRIA | COMP5 | 7.8.2 | Ar-condicionado 9mil BTUs | und | 1 | 1978.2 | 1978.2 | https://www.americanas.com.br/produto/7476923806/ar-condicionado-split-hi-wall-inverter-electrolux-color-adapt-wi-fi-9000-btu-h-frio-yi09f-220-volts?offerId=6628e89c17c6b5c0e18ae758&opn=YSMESP&epar=bp_pl_px_go_pmax_clima_3p_split_pb_2_curvatestexpo&gclsrc=aw.ds&gad_source=1&gclid=EAIaIQobChMInoPBguPWiQMVyCRECB0yfgUxEAQYAiABEgIJPfD_BwE&voltagem=220%20Volts&condition=NEW
PRÓPRIA | COMP6 | 7.8.3 | Ar-condicionado 12mil BTUs | und | 11 | 2245.99 | 24705.89 | https://www.magazineluiza.com.br/ar-condicionado-split-hi-wall-springer-midea-airvolution-12-000-btus-frio-220v-r-32/p/be68f0c1g5/ar/arsp/?seller_id=climario&region_id=123472&utm_source=google&utm_medium=cpc&utm_term=76909&utm_campaign=google_eco_per_ven_pla_arp_sor_3p_ar-a&utm_content=&partner_id=76909&gclsrc=aw.ds&gclid=EAIaIQobChMIwqqOt-PWiQMVGy5ECB3gEweYEAQYAiABEgKjQfD_BwE
PRÓPRIA | COMP7 | 7.8.4 | Ar-condicionado 18mil BTUs | und | 3 | 3173.91 | 9521.73 | https://www.carajas.com.br/ar-condicionado-18-000btu-h-inverter-liv-top-lcst18-02i-agratto-530295792/p?idsku=49356&catchall&gad_source=1&gclid=EAIaIQobChMIsqnmxOPWiQMVJZXuAR1LbB6WEAQYAyABEgI-YvD_BwE
PRÓPRIA | COMP8 | 7.8.5 | Ar-condicionado 30mil BTUs | und | 14 | 8899 | 124586 | https://www.frigelar.com.br/ar-condicionado-split-inverter-cassete-36000-btus-philco-eco-quente-frio-pac36000icqfm16-220v/p/kit10232?gad_source=1&gclid=EAIaIQobChMIuue31ePWiQMV1SpECB2IqzaiEAQYASABEgJxlPD_BwE
BANCO | CÓDIGO | 7.9 | INSTALAÇÕES DE DRENO |  |  |  | 10796.69
SINAPI | 89865 | 7.9.1 | Tubulação | m | 540.5 | 15.63 | 8448.01 | TUBO, PVC, SOLDÁVEL, DE 25MM, INSTALADO EM DRENO DE AR-CONDICIONADO - FORNECIMENTO E INSTALAÇÃO. AF_08/2022
SINAPI | 89866 | 7.9.2 | Joelho 90º | und | 160 | 6.8 | 1088 | JOELHO 90 GRAUS, PVC, SOLDÁVEL, DN 25MM, INSTALADO EM DRENO DE AR-CONDICIONADO - FORNECIMENTO E INSTALAÇÃO. AF_08/2022
SINAPI | 89867 | 7.9.3 | Joelho 45º | und | 160 | 7.49 | 1198.4 | JOELHO 45 GRAUS, PVC, SOLDÁVEL, DN 25MM, INSTALADO EM DRENO DE AR-CONDICIONADO - FORNECIMENTO E INSTALAÇÃO. AF_08/2022
SINAPI | 89868 | 7.9.4 | Luva PVC SOLD. | und | 12 | 5.19 | 62.28 | LUVA, PVC, SOLDÁVEL, DN 25MM, INSTALADO EM DRENO DE AR-CONDICIONADO - FORNECIMENTO E INSTALAÇÃO. AF_08/2022
BANCO | CÓDIGO | 8 | PISO CIVIL |  |  |  | 463267.64
SINAPI | 97087 | 8.1 | Lona | m2 | 3010.44 | 2.65 | 7977.66 | CAMADA SEPARADORA PARA EXECUÇÃO DE RADIER, PISO DE CONCRETO OU LAJE SOBRE SOLO, EM LONA PLÁSTICA. AF_09/2021
SINAPI | 97088 | 8.2 | Tela Q-92 Aço-CA60 Ø4.20mm | kg | 4395.2424 | 15.14 | 66543.96 | ARMAÇÃO PARA EXECUÇÃO DE RADIER, PISO DE CONCRETO OU LAJE SOBRE SOLO, COM USO DE TELA Q-92. AF_09/2021
SINAPI | 97096 | 8.3 | Concreto p/ Pisos | m3 | 150.522 | 676.43 | 101817.59 | CONCRETAGEM DE RADIER, PISO DE CONCRETO OU LAJE SOBRE SOLO, FCK 30 MPA - LANÇAMENTO, ADENSAMENTO E ACABAMENTO. AF_09/2021
SINAPI | 98556 | 8.4 | Impermeabilização com argamassa polimérica | m2 | 382.54 | 69.85 | 26720.41 | IMPERMEABILIZAÇÃO DE SUPERFÍCIE COM ARGAMASSA POLIMÉRICA / MEMBRANA ACRÍLICA, 4 DEMÃOS, REFORÇADA COM VÉU DE POLIÉSTER (MAV). AF_09/2023
SINAPI | 97630 | 8.5 | Contrapiso | m2 | 3010.44 | 44.58 | 134205.41 | CONTRAPISO EM ARGAMASSA TRAÇO 1:4 (CIMENTO E AREIA), PREPARO MECÂNICO COM BETONEIRA 400 L, APLICADO EM ÁREAS SECAS SOBRE LAJE, ADERIDO, ACABAMENTO NÃO REFORÇADO, ESPESSURA 3CM. AF_07/2021
SINAPI | 94273 | 8.6 | Meio-fio de concreto | m2 | 155.7 | 38.29 | 5961.75 | ASSENTAMENTO DE GUIA (MEIO-FIO) EM TRECHO RETO, CONFECCIONADA EM CONCRETO PRÉ-FABRICADO, DIMENSÕES 100X15X13X30 CM (COMPRIMENTO X BASE INFERIOR X BASE SUPERIOR X ALTURA). AF_01/2024
PRÓPRIA | COMP9 | 8.8 | Pavimento em paralelepípedo | m2 | 1203.9 | 99.04 | 119234.25 | PAVIMENTO EM PARALELEPIPEDO SOBRE COLCHAO DE AREIA REJUNTADO COM ARGAMASSA DE CIMENTO E AREIA NO TRAÇO 1:3 (PEDRAS PEQUENAS 30 A 35 PECAS POR M2)
SINAPI | 97084 | 8.9 | Compactação | m2 | 1203.9 | 0.67 | 806.61 | COMPACTAÇÃO MECÂNICA DE SOLO PARA EXECUÇÃO DE RADIER, PISO DE CONCRETO OU LAJE SOBRE SOLO, COM COMPACTADOR DE SOLOS TIPO PLACA VIBRATÓRIA. AF_09/2021
BANCO | CÓDIGO | 9 | REVESTIMENTO CIVIL |  |  |  | 431245.46
SINAPI | 87878 | 9.1 | Chapisco | m2 | 12974.88 | 4.98 | 64614.9 | CHAPISCO APLICADO EM ALVENARIAS E ESTRUTURAS DE CONCRETO INTERNAS, COM COLHER DE PEDREIRO. ARGAMASSA TRAÇO 1:3 COM PREPARO MANUAL. AF_10/2022
SINAPI | 87535 | 9.2 | Reboco | m2 | 11140.4 | 32.91 | 366630.56 | EMBOÇO, EM ARGAMASSA TRAÇO 1:2:8, PREPARO MECÂNICO, APLICADO MANUALMENTE EM PAREDES INTERNAS DE AMBIENTES COM ÁREA MAIOR QUE 10M², E = 17,5MM, COM TALISCAS. AF_03/2024
BANCO | CÓDIGO | 10 | DIVERSOS |  |  |  | 150984.21
SINAPI | 96114 | 10.1 | Forro em gesso acartonado | m2 | 1826.95 | 77.17 | 140985.73 | FORRO EM DRYWALL PARA AMBIENTES RESIDENCIAIS, INCLUSIVE ESTRUTURA UNIDIRECIONAL DE FIXAÇÃO. AF_08/2023_PS
SINAPI | 86889 | 10.2 | Fornecimento e assentamento de bancadas de cozinha | und | 9 | 836.88 | 7531.92 | BANCADA DE GRANITO CINZA POLIDO, DE 1,50 X 0,60 M, PARA PIA DE COZINHA - FORNECIMENTO E INSTALAÇÃO. AF_01/2020
SINAPI | 86900 | 10.3 | Cuba de embutir inox | und | 5 | 211.81 | 1059.05 | CUBA DE EMBUTIR RETANGULAR DE AÇO INOXIDÁVEL, 46 X 30 X 12 CM - FORNECIMENTO E INSTALAÇÃO. AF_01/2020
SINAPI | 86934 | 10.4 | Fornecimento e assentamento de bancadas de lavatório | und | 3 | 469.17 | 1407.51 | BANCADA DE MÁRMORE SINTÉTICO 120 X 60CM, COM CUBA INTEGRADA, INCLUSO SIFÃO TIPO FLEXÍVEL EM PVC, VÁLVULA EM PLÁSTICO CROMADO TIPO AMERICANAE TORNEIRA CROMADA LONGA, DE PAREDE, PADRÃO POPULAR - FORNECIMENTO E INSTALAÇÃO. AF_01/2020
BANCO | CÓDIGO | 11 | REVESTIMENTOS |  |  |  | 436378.9
SINAPI | 87257 | 11.1 | Aplicação de piso cerâmico | m2 | 2789.26 | 91.2 | 254380.51 | REVESTIMENTO CERÂMICO PARA PISO COM PLACAS TIPO PORCELANATO DE DIMENSÕES 45X45 CM APLICADA EM AMBIENTES DE ÁREA MAIOR QUE 10 M². AF_02/2023_PE
SINAPI | 104611 | 11.2 | Aplicação de revestimento cerâmico | m2 | 1767.51 | 86.78 | 153384.51 | REVESTIMENTO CERÂMICO PARA PAREDES INTERNAS COM PLACAS TIPO ESMALTADA DE DIMENSÕES 60X60 CM APLICADAS NA ALTURA INTEIRA DAS PAREDES. AF_02/2023_PE
SINAPI | 10616 | 11.3 | Aplicação de pastilhas | m2 | 93.02 | 307.61 | 28613.88 | REVESTIMENTO CERÂMICO PARA PAREDES INTERNAS COM PLACAS TIPO PASTILHA DE DIMENSÕES 2,5 X 2,5 CM (PLACAS DE 30 X 30 CM) CM APLICADAS NA ALTURA INTEIRA DAS PAREDES. AF_02/2023
BANCO | CÓDIGO | 12 | ESQUADRIAS |  |  |  | 245997.4
SINAPI | 90799 | 12.1 | Porta tipo abrir de madeira 90x210 | m2 | 17 | 1209.41 | 20559.97 | KIT DE PORTA-PRONTA DE MADEIRA EM ACABAMENTO MELAMÍNICO BRANCO, FOLHA PESADA OU SUPERPESADA, E BATENTE METÁLICO, 80X210CM, FIXAÇÃO COM ARGAMASSA - FORNECIMENTO E INSTALAÇÃO. AF_12/2019
SINAPI | 90798 | 12.2 | Porta tipo abrir de madeira 80x210 | m2 | 108 | 1172.44 | 126623.52 | KIT DE PORTA-PRONTA DE MADEIRA EM ACABAMENTO MELAMÍNICO BRANCO, FOLHA PESADA OU SUPERPESADA, E BATENTE METÁLICO, 80X210CM, FIXAÇÃO COM ARGAMASSA - FORNECIMENTO E INSTALAÇÃO. AF_12/2019
SINAPI | 94569 | 12.3 | Janela de correr de vidro e alumínio 2,00x1,50m | m2 | 84 | 674.94 | 56694.96 | JANELA DE ALUMÍNIO TIPO MAXIM-AR, COM VIDROS, BATENTE E FERRAGENS. EXCLUSIVE ALIZAR, ACABAMENTO E CONTRAMARCO. FORNECIMENTO E INSTALAÇÃO. AF_12/2019
SINAPI | 94569 | 12.4 | Janela de correr de vidro e alumínio 1,50x1,00m | m2 | 21 | 674.94 | 14173.74 | JANELA DE ALUMÍNIO TIPO MAXIM-AR, COM VIDROS, BATENTE E FERRAGENS. EXCLUSIVE ALIZAR, ACABAMENTO E CONTRAMARCO. FORNECIMENTO E INSTALAÇÃO. AF_12/2019
SINAPI | 94569 | 12.5 | Janela de correr de vidro e alumínio 1,00x1,00m | m2 | 9 | 674.94 | 6074.46 | JANELA DE ALUMÍNIO TIPO MAXIM-AR, COM VIDROS, BATENTE E FERRAGENS. EXCLUSIVE ALIZAR, ACABAMENTO E CONTRAMARCO. FORNECIMENTO E INSTALAÇÃO. AF_12/2019
SINAPI | 94569 | 12.6 | Basculante abrir de vidro e alumínio 1,20x0,40m | m2 | 6.72 | 674.94 | 4535.59 | JANELA DE ALUMÍNIO TIPO MAXIM-AR, COM VIDROS, BATENTE E FERRAGENS. EXCLUSIVE ALIZAR, ACABAMENTO E CONTRAMARCO. FORNECIMENTO E INSTALAÇÃO. AF_12/2019
SINAPI | 100702 | 12.7 | Porta de correr 04 (quatro) folhas | m2 | 16.8 | 394.82 | 6632.97 | PORTA DE CORRER DE ALUMÍNIO, COM DUAS FOLHAS PARA VIDRO, INCLUSO VIDRO LISO INCOLOR, FECHADURA E PUXADOR, SEM ALIZAR. AF_12/2019
SINAPI | 100702 | 12.8 | Porta de correr 02 (duas) folhas | m2 | 4.2 | 394.82 | 1658.24 | PORTA DE CORRER DE ALUMÍNIO, COM DUAS FOLHAS PARA VIDRO, INCLUSO VIDRO LISO INCOLOR, FECHADURA E PUXADOR, SEM ALIZAR. AF_12/2019
SINAPI | 91338 | 12.9 | Porta de lambri | m2 | 8 | 745.63 | 5965.04 | PORTA DE ALUMÍNIO DE ABRIR COM LAMBRI, COM GUARNIÇÃO, FIXAÇÃO COM PARAFUSOS - FORNECIMENTO E INSTALAÇÃO. AF_12/2019
SINAPI | 99861 | 12.10 | Gradeado | m2 | 5.25 | 586.46 | 3078.91 | GRADIL EM FERRO FIXADO EM VÃOS DE JANELAS, FORMADO POR BARRAS CHATAS DE 25X4,8 MM. AF_04/2019
BANCO | CÓDIGO | 13 | PINTURA |  |  |  | 230586.12
SINAPI | 88484 | 13.1 | Aplicação de selador em teto | m2 | 1826.95 | 4.92 | 8988.59 | FUNDO SELADOR ACRÍLICO, APLICAÇÃO MANUAL EM TETO, UMA DEMÃO. AF_04/2023
SINAPI | 88485 | 13.2 | Aplicação de selador em parede | m2 | 6357.22 | 4.03 | 25619.59 | FUNDO SELADOR ACRÍLICO, APLICAÇÃO MANUAL EM PAREDE, UMA DEMÃO. AF_04/2023
SINAPI | 88494 | 13.3 | Emassamento e lixamento em teto | m2 | 1826.95 | 19.31 | 35278.4 | EMASSAMENTO COM MASSA LÁTEX, APLICAÇÃO EM TETO, UMA DEMÃO, LIXAMENTO MANUAL. AF_04/2023
SINAPI | 88495 | 13.4 | Emassamento e lixamento em parede | m2 | 3675.27 | 10.39 | 38186.05 | EMASSAMENTO COM MASSA LÁTEX, APLICAÇÃO EM PAREDE, UMA DEMÃO, LIXAMENTO MANUAL. AF_04/2023
SINAPI | 88488 | 13.5 | Pintura em teto | m2 | 1826.95 | 13.96 | 25504.22 | PINTURA LÁTEX ACRÍLICA PREMIUM, APLICAÇÃO MANUAL EM TETO, DUAS DEMÃOS. AF_04/2023
SINAPI | 88489 | 13.6 | Pintura em parede | m2 | 3675.27 | 11.76 | 43221.17 | PINTURA LÁTEX ACRÍLICA PREMIUM, APLICAÇÃO MANUAL EM PAREDES, DUAS DEMÃOS. AF_04/2023
SINAPI | 88423 | 13.7 | Textura | m2 | 2681.95 | 19.26 | 51654.35 | APLICAÇÃO MANUAL DE PINTURA COM TINTA TEXTURIZADA ACRÍLICA EM PAREDES EXTERNAS DE CASAS, UMA COR. AF_03/2024
SINAPI | 102500 | 13.8 | Pintura de marcação de vaga | m | 515.4 | 4.14 | 2133.75 | PINTURA DE DEMARCAÇÃO DE VAGA COM TINTA ACRÍLICA, E = 10 CM, APLICAÇÃO MANUAL. AF_05/2021
BANCO | CÓDIGO | 14 | ACABAMENTOS FINAIS |  |  |  | 73703.07
SINAPI | 86931 | 14.1 | Instalação de Vasos | und | 53 | 507.6 | 26902.8 | VASO SANITÁRIO SIFONADO COM CAIXA ACOPLADA LOUÇA BRANCA, INCLUSO ENGATE FLEXÍVEL EM PLÁSTICO BRANCO, 1/2 X 40CM - FORNECIMENTO E INSTALAÇÃO. AF_01/2020
SINAPI | 95472 | 14.2 | Instalação de Vasos PCD | und | 13 | 791.26 | 10286.38 | VASO SANITARIO SIFONADO CONVENCIONAL PARA PCD SEM FURO FRONTAL COM LOUÇA BRANCA SEM ASSENTO, INCLUSO CONJUNTO DE LIGAÇÃO PARA BACIA SANITÁRIA AJUSTÁVEL - FORNECIMENTO E INSTALAÇÃO. AF_01/2020
SINAPI | 100869 | 14.3 | Barras de apoio | und | 26 | 366.42 | 9526.92 | BARRA DE APOIO RETA, EM ACO INOX POLIDO, COMPRIMENTO 90 CM, FIXADA NA PAREDE - FORNECIMENTO E INSTALAÇÃO. AF_01/2020
SEINFRA CE | C3513 | 14.4 | Instalação de Chuveiros | und | 56 | 107.84 | 6039.04 | CHUVEIRO CROMADO C/ ARTICULAÇÃO
SINAPI | 86906 | 14.5 | Instalação de Torneiras | und | 69 | 78.72 | 5431.68 | TORNEIRA CROMADA DE MESA, 1/2" OU 3/4", PARA LAVATÓRIO, PADRÃO POPULAR - FORNECIMENTO E INSTALAÇÃO. AF_01/2020
SINAPI | 95544 | 14.6 | Papeleira | und | 66 | 82.5 | 5445 | PAPELEIRA DE PAREDE EM METAL CROMADO SEM TAMPA, INCLUSO FIXAÇÃO. AF_01/2020
SINAPI | 95542 | 14.7 | Porta toalha rosto | und | 63 | 65.39 | 4119.57 | PORTA TOALHA ROSTO EM METAL CROMADO, TIPO ARGOLA, INCLUSO FIXAÇÃO. AF_01/2020
SINAPI | 95543 | 14.8 | Porta toalha banho | und | 56 | 106.28 | 5951.68 | PORTA TOALHA BANHO EM METAL CROMADO, TIPO BARRA, INCLUSO FIXAÇÃO. AF_01/2020
BANCO | CÓDIGO | 15 | MÓVEIS |  |  |  | 362512.94
PRÓPRIA |  | 15.1 | Móveis e eletrodomésticos | vb | 1 | 362512.94 | 362512.94 | COTAÇÃO INTERNET - PREÇO MÉDIO
BANCO | CÓDIGO | 16 | SERVIÇOS FINAIS |  |  |  | 11688.1
SINAPI | 3806402 | 16.1 | Limpeza de piso de concreto | m2 | 1417.95 | 2.27 | 3218.74 | LIMPEZA EM SUPERFÍCIE DE CONCRETO COM JATEAMENTO D'ÁGUA SOB PRESSÃO
SINAPI | 99802 | 16.2 | Limpeza de piso cerâmico c/ vassoura | m2 | 2789.26 | 0.51 | 1422.52 | LIMPEZA DE PISO CERÂMICO OU PORCELANATO COM VASSOURA A SECO. AF_04/2019
SINAPI | 99803 | 16.3 | Limpeza de piso cerâmico c/ pano úmido | m2 | 2789.26 | 2 | 5578.52 | LIMPEZA DE PISO CERÂMICO OU PORCELANATO COM PANO ÚMIDO. AF_04/2019
SINAPI | 99821 | 16.4 | Limpeza de janela de vidro | m2 | 120.72 | 3.59 | 433.38 | LIMPEZA DE JANELA DE VIDRO COM CAIXILHO EM AÇO/ALUMÍNIO/PVC. AF_04/2019
SINAPI | 99825 | 16.5 | Limpeza de porta de vidro | m2 | 21 | 4.09 | 85.89 | LIMPEZA DE PORTA DE VIDRO COM CAIXILHO EM AÇO/ ALUMÍNIO/ PVC. AF_04/2019
SINAPI | 99818 | 16.6 | Limpeza de vaso | und | 66 | 7.03 | 463.98 | LIMPEZA DE BACIA SANITÁRIA, BIDÊ OU MICTÓRIO EM LOUÇA, INCLUSIVE METAIS CORRESPONDENTES. AF_04/2019
SINAPI | 99817 | 16.7 | Limpeza de bancada e lavatório | und | 69 | 7.03 | 485.07 | LIMPEZA DE LAVATÓRIO DE LOUÇA COM BANCADA DE PEDRA, INCLUSIVE METAIS CORRESPONDENTES. AF_04/2019
INVESTIMENTO (R$) |  | 17 | TOTAL (R$) |  |  |  | 5605904.22
|  | 18 | BDI (R$) |  |  |  | 1401476.05
|  | 19 | TOTAL COM BDI (R$) |  |  |  | 7007380.27

## ABC
BANCO | CÓDIGO | ITEM | DESCRIÇÃO DOS SERVIÇOS | UNIDADE | QUANTIDADE | V. UNIT. (R$) | V. TOT. (R$) | V. AC (R$) | % | % AC. | CLASSIFICAÇÃO
SINAPI | 103332 | 5.1 | Elevação de alvenaria | m2 | 6487.44 | 115.68 | 750467.05 | 750467.05 | 13.35% | 13.35% | A | CLASSE | CORTE | PROPORÇÃO | PROPORÇÃO VALOR
SINAPI | 87535 | 9.2 | Reboco | m2 | 11140.4 | 32.91 | 366630.56 | 1117097.61 | 6.52% | 19.87% | A | A | 80% | 13.71% | 79.24%
PRÓPRIA |  | 15.1 | Móveis e eletrodomésticos | vb | 1 | 362512.94 | 362512.94 | 1479610.55 | 6.447% | 26.31% | A | B | 95% | 21.32% | 15.63%
SINAPI | 87257 | 11.1 | Aplicação de piso cerâmico | m2 | 2789.26 | 91.2 | 254380.51 | 1733991.06 | 4.524% | 30.84% | A | C | 100% | 64.97% | 5.122%
SINAPI | 97927 | 2.3 | Demolição de Concreto | m3 | 1184.5809 | 194.31 | 230175.91 | 1964166.97 | 4.093% | 34.93% | A
SINAPI | Eq. Proj. | 1.1 | Elaboração de Projetos Executivos | und | 1 | 176130.39 | 176130.39 | 2140297.36 | 3.132% | 38.06% | A
SINAPI | 104611 | 11.2 | Aplicação de revestimento cerâmico | m2 | 1767.51 | 86.78 | 153384.51 | 2293681.87 | 2.728% | 40.79% | A
SINAPI | 92270 | 3.6 | Formas | m2 | 1228.78 | 123.06 | 151213.66 | 2444895.53 | 2.689% | 43.48% | A
PRÓPRIA | COMP4 | 7.8.1 | Infraestrutura de ar-condicionado | m | 300.5 | 500 | 150250 | 2595145.53 | 2.672% | 46.15% | A
SINAPI | 96114 | 10.1 | Forro em gesso acartonado | m2 | 1826.95 | 77.17 | 140985.73 | 2736131.26 | 2.507% | 48.66% | A
SINAPI | 92539 | 6.1 | Estrutura de madeira (ripas, caibros e terças) | m2 | 2509.0913 | 56.13 | 140835.29 | 2876966.55 | 2.505% | 51.16% | A
SINAPI | 97630 | 8.5 | Contrapiso | m2 | 3010.44 | 44.58 | 134205.41 | 3011171.96 | 2.387% | 53.55% | A
SINAPI | 90798 | 12.2 | Porta tipo abrir de madeira 80x210 | m2 | 108 | 1172.44 | 126623.52 | 3137795.48 | 2.252% | 55.8% | A
PRÓPRIA | COMP8 | 7.8.5 | Ar-condicionado 30mil BTUs | und | 14 | 8899 | 124586 | 3262381.48 | 2.216% | 58.02% | A
PRÓPRIA | COMP9 | 8.8 | Pavimento em paralelepípedo | m2 | 1203.9 | 99.04 | 119234.25 | 3381615.73 | 2.12% | 60.14% | A
SINAPI | 97625 | 2.2 | Demolição de Alvenaria | m3 | 2241.099 | 53.15 | 119114.41 | 3500730.14 | 2.118% | 62.26% | A
SINAPI | 102487 | 3.4 | Concreto ciclópico | m3 | 156.22 | 750.58 | 117255.6 | 3617985.74 | 2.085% | 64.34% | A
SINAPI | 92762 | 4.1 | Aço Ø10.00mm | kg | 10669.84 | 10.98 | 117154.84 | 3735140.58 | 2.083% | 66.43% | A
SINAPI | 92762 | 3.7 | Aço-CA50 Ø10.00mm | kg | 10539.24 | 10.98 | 115720.85 | 3850861.43 | 2.058% | 68.48% | A
SINAPI | 97096 | 8.3 | Concreto p/ Pisos | m3 | 150.522 | 676.43 | 101817.59 | 3952679.02 | 1.811% | 70.29% | A
SINAPI | 94965 | 3.9 | Concreto FCK=25MPa | m3 | 144.61 | 664.37 | 96074.54 | 4048753.56 | 1.709% | 72% | A
SINAPI | 94965 | 4.6 | Concreto FCK=25MPa | m3 | 127.175 | 664.37 | 84491.25 | 4133244.81 | 1.503% | 73.51% | A
SINAPI | 101166 | 3.5 | Alvenaria de embasamento | m3 | 125.11 | 663.24 | 82977.95 | 4216222.76 | 1.476% | 74.98% | A
SINAPI | 97088 | 8.2 | Tela Q-92 Aço-CA60 Ø4.20mm | kg | 4395.2424 | 15.14 | 66543.96 | 4282766.72 | 1.183% | 76.16% | A
SINAPI | 87878 | 9.1 | Chapisco | m2 | 12974.88 | 4.98 | 64614.9 | 4347381.62 | 1.149% | 77.31% | A
SINAPI | 94569 | 12.3 | Janela de correr de vidro e alumínio 2,00x1,50m | m2 | 84 | 674.94 | 56694.96 | 4404076.58 | 1.008% | 78.32% | A
SINAPI | 88423 | 13.7 | Textura | m2 | 2681.95 | 19.26 | 51654.35 | 4455730.93 | 0.9186% | 79.24% | A
SINAPI | 92759 | 4.2 | Aço Ø5.00mm | kg | 3659.46 | 13.78 | 50427.35 | 4506158.28 | 0.8968% | 80.14% | B
SINAPI | 98557 | 3.10 | Impermeabilização de cintas | m2 | 1016.85 | 48.44 | 49256.21 | 4555414.49 | 0.8759% | 81.01% | B
SINAPI | 97906 | 7.2.25 | CAIXA DE PASSAGEM DE ALVENARIA E TAMPA DE CONCRETO | und | 109 | 446.52 | 48670.68 | 4604085.17 | 0.8655% | 81.88% | B
SINAPI | 93202 | 5.2 | Encunhamento | m | 1621.86 | 27.86 | 45185.01 | 4649270.18 | 0.8035% | 82.68% | B
SINAPI | 92270 | 4.3 | Formas | m2 | 352.7 | 123.06 | 43403.26 | 4692673.44 | 0.7718% | 83.45% | B
SINAPI | 88489 | 13.6 | Pintura em parede | m2 | 3675.27 | 11.76 | 43221.17 | 4735894.61 | 0.7686% | 84.22% | B
SINAPI | 88495 | 13.4 | Emassamento e lixamento em parede | m2 | 3675.27 | 10.39 | 38186.05 | 4774080.66 | 0.6791% | 84.9% | B
SINAPI | 88494 | 13.3 | Emassamento e lixamento em teto | m2 | 1826.95 | 19.31 | 35278.4 | 4809359.06 | 0.6273% | 85.53% | B
SINAPI | 89849 | 7.2.2 | Tubo PVC ESG. Ø150mm | m | 654 | 46.13 | 30169.02 | 4839528.08 | 0.5365% | 86.07% | B
SINAPI | 96521 | 3.1 | Escavações | m3 | 725.19 | 40.08 | 29065.61 | 4868593.69 | 0.5169% | 86.58% | B
SINAPI | 10616 | 11.3 | Aplicação de pastilhas | m2 | 93.02 | 307.61 | 28613.88 | 4897207.57 | 0.5088% | 87.09% | B
SINAPI | 86931 | 14.1 | Instalação de Vasos | und | 53 | 507.6 | 26902.8 | 4924110.37 | 0.4784% | 87.57% | B
SINAPI | 98556 | 8.4 | Impermeabilização com argamassa polimérica | m2 | 382.54 | 69.85 | 26720.41 | 4950830.78 | 0.4752% | 88.05% | B
SINAPI | 88485 | 13.2 | Aplicação de selador em parede | m2 | 6357.22 | 4.03 | 25619.59 | 4976450.37 | 0.4556% | 88.5% | B
SINAPI | 88488 | 13.5 | Pintura em teto | m2 | 1826.95 | 13.96 | 25504.22 | 5001954.59 | 0.4535% | 88.95% | B
PRÓPRIA | COMP6 | 7.8.3 | Ar-condicionado 12mil BTUs | und | 11 | 2245.99 | 24705.89 | 5026660.48 | 0.4393% | 89.39% | B
SINAPI | 92759 | 3.8 | Aço-CA50 Ø5.00mm | kg | 1516.44 | 13.78 | 20896.54 | 5047557.02 | 0.3716% | 89.77% | B
SINAPI | 90799 | 12.1 | Porta tipo abrir de madeira 90x210 | m2 | 17 | 1209.41 | 20559.97 | 5068116.99 | 0.3656% | 90.13% | B
SICRO | 4800412 | 2.6 | Terraplenagem | m3 | 4851 | 4.09 | 19840.59 | 5087957.58 | 0.3528% | 90.48% | B
SICRO | 4413984 | 2.4 | Bota-fora de material demolido | m3 | 4453.3839 | 3.82 | 17011.92 | 5104969.5 | 0.3025% | 90.79% | B
SINAPI | 91928 | 7.6.11 | Cabo flexível 4mm2 | m | 2436 | 6.96 | 16954.56 | 5121924.06 | 0.3015% | 91.09% | B
SINAPI | 104737 | 3.11 | Reaterro compactado | m3 | 53 | 20.84 | 1104.52 | 5123028.58 | 0.0196% | 91.11% | B
SINAPI | 89714 | 7.2.3 | Tubo PVC ESG. Ø100mm | m | 440 | 32.62 | 14352.8 | 5137381.38 | 0.2552% | 91.36% | B
SINAPI | 94569 | 12.4 | Janela de correr de vidro e alumínio 1,50x1,00m | m2 | 21 | 674.94 | 14173.74 | 5151555.12 | 0.252% | 91.61% | B
PRÓPRIA |  | 2.7 | Canteiro de obras | m2 | 45 | 312.06 | 14042.7 | 5165597.82 | 0.2497% | 91.86% | B
SINAPI | 99059 | 2.8 | Gabarito | m | 248 | 56.01 | 13890.48 | 5179488.3 | 0.247% | 92.11% | B
SINAPI | 99825 | 16.5 | Limpeza de porta de vidro | m2 | 3110.26 | 4.09 | 12720.96 | 5192209.26 | 0.2262% | 92.34% | B
SINAPI | 91926 | 7.6.12 | Cabo flexível 2,5mm2 | m | 2587 | 4.46 | 11538.02 | 5203747.28 | 0.2051% | 92.54% | B
SINAPI | 99821 | 16.4 | Limpeza de janela de vidro | m2 | 3044.26 | 3.59 | 10928.89 | 5214676.17 | 0.1943% | 92.74% | B
SINAPI | 91854 | 7.6.3 | Eletroduto flexível Ø25mm | m | 1189.8 | 9.18 | 10922.36 | 5225598.53 | 0.1942% | 92.93% | B
SINAPI | 89512 | 7.3.1 | Tubo PVC ESG. SÉRIE R Ø100mm | m | 260 | 41.01 | 10662.6 | 5236261.13 | 0.1896% | 93.12% | B
SINAPI | 95472 | 14.2 | Instalação de Vasos PCD | und | 13 | 791.26 | 10286.38 | 5246547.51 | 0.1829% | 93.3% | B
SINAPI | 92004 | 7.6.14 | Tomada dupla | und | 163 | 59.96 | 9773.48 | 5256320.99 | 0.1738% | 93.48% | B
SINAPI | 100869 | 14.3 | Barras de apoio | und | 26 | 366.42 | 9526.92 | 5265847.91 | 0.1694% | 93.65% | B
PRÓPRIA | COMP7 | 7.8.4 | Ar-condicionado 18mil BTUs | und | 3 | 3173.91 | 9521.73 | 5275369.64 | 0.1693% | 93.82% | B
SINAPI | 88484 | 13.1 | Aplicação de selador em teto | m2 | 1826.95 | 4.92 | 8988.59 | 5284358.23 | 0.1598% | 93.98% | B
SINAPI | 97607 | 7.6.17 | Luminárias arandelas | und | 80 | 109.15 | 8732 | 5293090.23 | 0.1552% | 94.13% | B
SINAPI | 99817 | 16.7 | Limpeza de bancada e lavatório | und | 1203.9 | 7.03 | 8463.41 | 5301553.64 | 0.1505% | 94.28% | B
SINAPI | 102616 | 7.1.8 | Caixa d'água | und | 4 | 2120.06 | 8480.24 | 5310033.88 | 0.1508% | 94.43% | B
SINAPI | 89865 | 7.9.1 | Tubulação | m | 540.5 | 15.63 | 8448.01 | 5318481.89 | 0.1502% | 94.58% | B
SINAPI | 90447 | 7.6.1 | Rasgo em alvenaria para passagens de eletrodutos | m | 1069 | 7.61 | 8135.09 | 5326616.98 | 0.1446% | 94.73% | B
SINAPI | 97087 | 8.1 | Lona | m2 | 3010.44 | 2.65 | 7977.66 | 5334594.64 | 0.1418% | 94.87% | B
SINAPI | 89712 | 7.2.5 | Tubo PVC ESG. Ø50mm | m | 330 | 23.41 | 7725.3 | 5342319.94 | 0.1373% | 95.01% | C
SINAPI | 86889 | 10.2 | Fornecimento e assentamento de bancadas de cozinha | und | 9 | 836.88 | 7531.92 | 5349851.86 | 0.1339% | 95.14% | C
SINAPI | 103782 | 7.6.16 | Luminárias | und | 221 | 32 | 7072 | 5356923.86 | 0.1257% | 95.27% | C
SINAPI | 89987 | 7.1.27 | Base p/ Registro de Gaveta Ø3/4" | und | 66 | 105.3 | 6949.8 | 5363873.66 | 0.1235% | 95.39% | C
SINAPI | 91856 | 7.6.2 | Eletroduto flexível Ø32mm | m | 579.5 | 11.88 | 6884.46 | 5370758.12 | 0.1224% | 95.51% | C
SINAPI | 100702 | 12.7 | Porta de correr 04 (quatro) folhas | m2 | 16.8 | 394.82 | 6632.97 | 5377391.09 | 0.1179% | 95.63% | C
SINAPI | 89356 | 7.1.4 | Tubo PVC SOLD. Ø25mm | m | 302.46 | 21.51 | 6505.91 | 5383897 | 0.1157% | 95.75% | C
SINAPI | 91959 | 7.6.15 | Interruptores | und | 137 | 46.59 | 6382.83 | 5390279.83 | 0.1135% | 95.86% | C
SINAPI | 92984 | 7.6.8 | Cabo flexível 25mm2 | m | 207 | 29.72 | 6152.04 | 5396431.87 | 0.1094% | 95.97% | C
SINAPI | 94569 | 12.5 | Janela de correr de vidro e alumínio 1,00x1,00m | m2 | 9 | 674.94 | 6074.46 | 5402506.33 | 0.108% | 96.08% | C
SEINFRA CE | C3513 | 14.4 | Instalação de Chuveiros | und | 56 | 107.84 | 6039.04 | 5408545.37 | 0.1073% | 96.18% | C
SINAPI | 91338 | 12.9 | Porta de lambri | m2 | 8 | 745.63 | 5965.04 | 5414510.41 | 0.106% | 96.29% | C
SINAPI | 94273 | 8.6 | Meio-fio de concreto | m2 | 155.7 | 38.29 | 5961.75 | 5420472.16 | 0.106% | 96.4% | C
SINAPI | 95543 | 14.8 | Porta toalha banho | und | 56 | 106.28 | 5951.68 | 5426423.84 | 0.1058% | 96.5% | C
SINAPI | 98556 | 4.7 | Impermeabilização c/ argamassa polimérica | m2 | 81.25 | 69.85 | 5675.31 | 5432099.15 | 0.1009% | 96.6% | C
SINAPI | 91924 | 7.6.13 | Cabo flexível 1,5mm2 | m | 1862 | 3.04 | 5660.48 | 5437759.63 | 0.1006% | 96.7% | C
SINAPI | 89985 | 7.1.28 | Base p/ Registro de Pressão Ø3/4" | und | 56 | 99.9 | 5594.4 | 5443354.03 | 0.0994% | 96.8% | C
SINAPI | 99803 | 16.3 | Limpeza de piso cerâmico c/ pano úmido | m2 | 2789.26 | 2 | 5578.52 | 5448932.55 | 0.0992% | 96.9% | C
SINAPI | 95544 | 14.6 | Papeleira | und | 66 | 82.5 | 5445 | 5454377.55 | 0.0968% | 97% | C
SINAPI | 86906 | 14.5 | Instalação de Torneiras | und | 69 | 78.72 | 5431.68 | 5459809.23 | 0.0965% | 97.09% | C
SINAPI | 89707 | 7.2.24 | Ralo Sifonado C/ SAÍDA DE Ø50mm | und | 120 | 45 | 5400 | 5465209.23 | 0.096% | 97.19% | C
SINAPI | 91940 | 7.6.6 | Caixa de Passagem 4"x2" | und | 300 | 17.21 | 5163 | 5470372.23 | 0.0918% | 97.28% | C
SINAPI | 101876 | 7.6.18 | Quadro | und | 54 | 90.8 | 4903.2 | 5475275.43 | 0.0871% | 97.37% | C
SINAPI | 92554 | 6.2 | Treliça de madeira | und | 2 | 2417.54 | 4835.08 | 5480110.51 | 0.0859% | 97.46% | C
SINAPI | 91863 | 7.6.5 | Eletroduto rígido Ø25mm | m | 437 | 10.97 | 4793.89 | 5484904.4 | 0.0852% | 97.54% | C
SINAPI | 91930 | 7.6.10 | Cabo flexível 6mm2 | m | 468 | 9.75 | 4563 | 5489467.4 | 0.0811% | 97.62% | C
SINAPI | 94569 | 12.6 | Basculante abrir de vidro e alumínio 1,20x0,40m | m2 | 6.72 | 674.94 | 4535.59 | 5494002.99 | 0.0806% | 97.7% | C
SINAPI | 99260 | 7.3.3 | CAIXA DE PASSAGEM DE ALVENARIA E TAMPA DE CONCRETO | und | 10 | 429.87 | 4298.7 | 5498301.69 | 0.0764% | 97.78% | C
SINAPI | 89403 | 7.1.3 | Tubo PVC SOLD. Ø32mm | m | 241 | 17.13 | 4128.33 | 5502430.02 | 0.0734% | 97.85% | C
SINAPI | 95542 | 14.7 | Porta toalha rosto | und | 63 | 65.39 | 4119.57 | 5506549.59 | 0.0732% | 97.93% | C
SINAPI | 89731 | 7.2.13 | Joelho 90º PVC ESG. Ø50mm | und | 264 | 14.35 | 3788.4 | 5510337.99 | 0.0673% | 97.99% | C
SINAPI | 92268 | 4.4 | Formas madeirite | m2 | 34 | 111.19 | 3780.46 | 5514118.45 | 0.0672% | 98.06% | C
SINAPI | 93008 | 7.7.1 | Eletroduto rígido Ø50mm | m | 186 | 18.4 | 3422.4 | 5517540.85 | 0.0608% | 98.12% | C
SINAPI | 101909 | 7.4.1 | Extintores | und | 12 | 272.34 | 3268.08 | 5520808.93 | 0.0581% | 98.18% | C
SINAPI | 3806402 | 16.1 | Limpeza de piso de concreto | m2 | 1417.95 | 2.27 | 3218.74 | 5524027.67 | 0.0572% | 98.24% | C
SINAPI | 99861 | 12.10 | Gradeado | m2 | 5.25 | 586.46 | 3078.91 | 5527106.58 | 0.0547% | 98.29% | C
SINAPI | 103328 | 4.5 | Formas em alvenaria p/ piscina | m2 | 34 | 88.31 | 3002.54 | 5530109.12 | 0.0533% | 98.34% | C
SINAPI | 93008 | 7.6.4 | Eletroduto rígido Ø50mm | m | 155 | 18.4 | 2852 | 5532961.12 | 0.0507% | 98.39% | C
SINAPI | 90373 | 7.1.15 | Joelho 90º PVC ROSC. AZUL c/ Bucha de latão Ø25x1/2" | und | 252 | 11.17 | 2814.84 | 5535775.96 | 0.05% | 98.44% | C
SINAPI | 103689 | 2.1 | Placa de obra | m2 | 6 | 461.44 | 2768.64 | 5538544.6 | 0.0492% | 98.49% | C
SINAPI | 93653 | 7.6.20 | Disjuntor monopolar 10A | und | 226 | 12.22 | 2761.72 | 5541306.32 | 0.0491% | 98.54% | C
SINAPI | 91937 | 7.6.7 | Caixa de Passagem 3"x3" | und | 177 | 15.25 | 2699.25 | 5544005.57 | 0.048% | 98.59% | C
SINAPI | 91854 | 7.7.2 | Eletroduto flexível Ø25mm | m | 283 | 9.18 | 2597.94 | 5546603.51 | 0.0462% | 98.64% | C
SINAPI | 94195 | 6.3 | Cobertura em Telha Cerâmica | m2 | 2509.0913 | 1 | 2509.09 | 5549112.6 | 0.0446% | 98.68% | C
PRÓPRIA | COMP2 | 7.5.6 | Cilindros 90kg | und | 2 | 1250 | 2500 | 5551612.6 | 0.0444% | 98.73% | C
SINAPI | 10345 | 7.2.22 | Junção PVC ESG. Ø100x50mm | und | 62 | 39.04 | 2420.48 | 5554033.08 | 0.043% | 98.77% | C
SINAPI | 95693 | 7.2.7 | Luva PVC ESG. Ø150mm | und | 54 | 42.31 | 2284.74 | 5556317.82 | 0.0406% | 98.81% | C
SINAPI | 102500 | 13.8 | Pintura de marcação de vaga | m | 515.4 | 4.14 | 2133.75 | 5558451.57 | 0.0379% | 98.85% | C
SINAPI | 97083 | 3.2 | Compactação | m2 | 663.56 | 3.17 | 2103.48 | 5560555.05 | 0.0374% | 98.88% | C
SINAPI | 98262 | 7.7.4 | Cabeamento de telefonia | m | 402 | 4.98 | 2001.96 | 5562557.01 | 0.0356% | 98.92% | C
|  | 1.15 | Ligações provisiórias - Energia Elétrica | vb | 1 | 2000 | 2000 | 5564557.01 | 0.0355% | 98.96% | C
|  | 1.16 | Ligações provisórias - Água e esgoto | vb | 1 | 2000 | 2000 | 5566557.01 | 0.0355% | 98.99% | C
PRÓPRIA | COMP5 | 7.8.2 | Ar-condicionado 9mil BTUs | und | 1 | 1978.2 | 1978.2 | 5568535.21 | 0.0351% | 99.03% | C
SINAPI | 89732 | 7.2.17 | Joelho 45º PVC ESG. Ø50mm | und | 132 | 14.91 | 1968.12 | 5570503.33 | 0.035% | 99.06% | C
SINAPI | 983098 | 7.7.5 | Tomada de telefone | und | 58 | 33.48 | 1941.84 | 5572445.17 | 0.0345% | 99.1% | C
SINAPI | 98104 | 7.2.26 | CAIXA DE GORDURA DE ALVENARIA E TAMPA DE CONCRETO | und | 5 | 380.38 | 1901.9 | 5574347.07 | 0.0338% | 99.13% | C
SINAPI | 89711 | 7.2.6 | Tubo PVC ESG. Ø40mm | m | 97.5 | 18.79 | 1832.02 | 5576179.09 | 0.0325% | 99.16% | C
SINAPI | 104779 | 7.1.1 | Rasgo em alvenaria p/ assentamento de tubos de Ø50mm | m | 302.46 | 6.04 | 1826.85 | 5578005.94 | 0.0324% | 99.19% | C
SINAPI | 89746 | 7.2.15 | Joelho 45º PVC ESG. Ø100mm | und | 65 | 26.68 | 1734.2 | 5579740.14 | 0.0308% | 99.23% | C
PRÓPRIA | COMP3 | 7.6.24 | Conjunto moto-bomba e filtro | und | 1 | 1723.04 | 1723.04 | 5581463.18 | 0.0306% | 99.26% | C
SINAPI | 89744 | 7.2.12 | Joelho 90º PVC ESG. Ø100mm | und | 65 | 26.03 | 1691.95 | 5583155.13 | 0.03% | 99.29% | C
SINAPI | 100702 | 12.8 | Porta de correr 02 (duas) folhas | m2 | 4.2 | 394.82 | 1658.24 | 5584813.37 | 0.0294% | 99.32% | C
SINAPI | 97599 | 7.4.5 | Iluminação de emergência | und | 75 | 21.91 | 1643.25 | 5586456.62 | 0.0292% | 99.34% | C
SINAPI | 89395 | 7.1.23 | Tê PVC SOLD. Ø25mm | und | 133 | 12.1 | 1609.3 | 5588065.92 | 0.0286% | 99.37% | C
SINAPI | 96619 | 3.3 | Lastro de concreto magro | m3 | 33.05 | 47.17 | 1558.96 | 5589624.88 | 0.0277% | 99.4% | C
SINAPI | 89449 | 7.1.2 | Tubo PVC SOLD. Ø50mm | m | 96 | 15.95 | 1531.2 | 5591156.08 | 0.0272% | 99.43% | C
SINAPI | 89784 | 7.2.19 | Tê PVC ESG. Ø50mm | und | 63 | 22.75 | 1433.25 | 5592589.33 | 0.0254% | 99.45% | C
SINAPI | 99802 | 16.2 | Limpeza de piso cerâmico c/ vassoura | m2 | 2789.26 | 0.51 | 1422.52 | 5594011.85 | 0.0252% | 99.48% | C
SINAPI | 86934 | 10.4 | Fornecimento e assentamento de bancadas de lavatório | und | 3 | 469.17 | 1407.51 | 5595419.36 | 0.025% | 99.5% | C
SINAPI | 89429 | 7.1.26 | Adaptador PVC SOLD. CURTO C/ BOLSA E ROSCA Ø25x3/4" | und | 242 | 5.63 | 1362.46 | 5596781.82 | 0.0242% | 99.53% | C
SINAPI | 97881 | 7.6.27 | Caixas de passagem | und | 10 | 129.61 | 1296.1 | 5598077.92 | 0.023% | 99.55% | C
SINAPI | 92981 | 7.6.9 | Cabo flexível 16mm2 | m | 75 | 17.09 | 1281.75 | 5599359.67 | 0.0227% | 99.57% | C
SINAPI | 89724 | 7.2.14 | Joelho 90º PVC ESG. Ø40mm | und | 132 | 9.26 | 1222.32 | 5600581.99 | 0.0217% | 99.6% | C
SINAPI | 89867 | 7.9.3 | Joelho 45º | und | 160 | 7.49 | 1198.4 | 5601780.39 | 0.0213% | 99.62% | C
SINAPI | 92688 | 7.5.1 | Tubulação | m | 30 | 38.55 | 1156.5 | 5602936.89 | 0.0205% | 99.64% | C
SINAPI | 89778 | 7.2.8 | Luva PVC ESG. Ø100mm | und | 73 | 15.66 | 1143.18 | 5604080.07 | 0.0203% | 99.66% | C
SINAPI | 89866 | 7.9.2 | Joelho 90º | und | 160 | 6.8 | 1088 | 5605168.07 | 0.0193% | 99.68% | C
SINAPI | 89443 | 7.1.22 | Tê PVC SOLD. Ø32mm | und | 68 | 15.58 | 1059.44 | 5606227.51 | 0.0188% | 99.7% | C
SINAPI | 86900 | 10.3 | Cuba de embutir inox | und | 5 | 211.81 | 1059.05 | 5607286.56 | 0.0188% | 99.71% | C
SINAPI | 91940 | 7.7.3 | Caixa de Passagem 4"x2" | und | 58 | 17.21 | 998.18 | 5608284.74 | 0.0177% | 99.73% | C
SINAPI | 101881 | 7.6.19 | Quadro geral | und | 1 | 902.69 | 902.69 | 5609187.43 | 0.016% | 99.75% | C
SINAPI | 97084 | 8.9 | Compactação | m2 | 1203.9 | 0.67 | 806.61 | 5609994.04 | 0.0143% | 99.76% | C
SINAPI | 98104 | 7.2.27 | CAIXA DE SABÃO DE ALVENARIA E TAMPA DE CONCRETO | und | 2 | 380.38 | 760.76 | 5610754.8 | 0.0135% | 99.78% | C
SINAPI | 89362 | 7.1.20 | Joelho 90º PVC SOLD. Ø25mm | und | 83 | 8.76 | 727.08 | 5611481.88 | 0.0129% | 99.79% | C
SINAPI | 100788 | 7.5.4 | Cavalete | und | 1 | 706.89 | 706.89 | 5612188.77 | 0.0125% | 99.8% | C
SEINFRA CE | C4649 | 7.4.2 | Sinalização para extintores | und | 12 | 57.54 | 690.48 | 5612879.25 | 0.0122% | 99.81% | C
SINAPI | 89726 | 7.2.18 | Joelho 45º PVC ESG. Ø40mm | und | 69 | 9.44 | 651.36 | 5613530.61 | 0.0115% | 99.83% | C
SINAPI | 89426 | 7.1.25 | Bucha de Redução PVC SOLD. Ø32x20mm | und | 71 | 8.65 | 614.15 | 5614144.76 | 0.0109% | 99.84% | C
SINAPI | 89713 | 7.2.4 | Tubo PVC ESG. Ø75mm | m | 21 | 29.06 | 610.26 | 5614755.02 | 0.0108% | 99.85% | C
SINAPI | 89386 | 7.1.6 | Luva PVC SOLD. Ø32mm | und | 65 | 8.86 | 575.9 | 5615330.92 | 0.0102% | 99.86% | C
SINAPI | 94492 | 7.1.11 | Registro Esfera PVC SOLD. Ø50mm | und | 8 | 68.81 | 550.48 | 5615881.4 | 0.0097% | 99.87% | C
SEINFRA CE | C4850 | 7.4.3 | Sinalização de rota de fuga | und | 36 | 13.66 | 491.76 | 5616373.16 | 0.0087% | 99.88% | C
SINAPI | 99818 | 16.6 | Limpeza de vaso | und | 59 | 7.03 | 414.77 | 5616787.93 | 0.0073% | 99.88% | C
SINAPI | 104779 | 7.2.1 | Rasgo em alvenaria p/ assentamento de tubos de Ø50mm | m | 72 | 6.04 | 434.88 | 5617222.81 | 0.0077% | 99.89% | C
SINAPI | 89378 | 7.1.7 | Luva PVC SOLD. Ø25mm | und | 66 | 6.52 | 430.32 | 5617653.13 | 0.0076% | 99.9% | C
SINAPI | 100563 | 7.7.6 | Quadro | und | 1 | 414.58 | 414.58 | 5618067.71 | 0.0073% | 99.91% | C
SINAPI | 96986 | 7.6.26 | Aterramento | und | 3 | 135.63 | 406.89 | 5618474.6 | 0.0072% | 99.91% | C
SINAPI | 89369 | 7.1.18 | Curva 90º PVC SOLD. Ø32mm | und | 25 | 15.61 | 390.25 | 5618864.85 | 0.0069% | 99.92% | C
SINAPI | 94706 | 7.1.9 | Adaptador SOLD. C/ Flanges P/ CX. D'ÁGUA Ø50mm | und | 12 | 31.44 | 377.28 | 5619242.13 | 0.0067% | 99.93% | C
SINAPI | 103986 | 7.1.17 | Curva 90º PVC SOLD. Ø50mm | und | 15 | 25 | 375 | 5619617.13 | 0.0066% | 99.93% | C
CREA | - | 1.11 | ART de Execução | und | 1 | 262.55 | 262.55 | 5619879.68 | 0.0046% | 99.94% | C
SINAPI | 89594 | 7.1.13 | União PVC SOLD. Ø50mm | und | 8 | 31.25 | 250 | 5620129.68 | 0.0044% | 99.94% | C
SINAPI | 95695 | 7.3.2 | Curva 90º PVC ESG. SÉRIE R RAIO LONGO Ø100mm | und | 4 | 52.07 | 208.28 | 5620337.96 | 0.0037% | 99.95% | C
SINAPI | 89625 | 7.1.21 | Tê PVC SOLD. Ø50mm | und | 10 | 20.57 | 205.7 | 5620543.66 | 0.0036% | 99.95% | C
SINAPI | 93673 | 7.6.23 | Disjuntor tripolar 50A | und | 2 | 99.9 | 199.8 | 5620743.46 | 0.0035% | 99.95% | C
SINAPI | 89785 | 7.2.21 | Junção PVC ESG. Ø50mm | und | 8 | 24.56 | 196.48 | 5620939.94 | 0.0034% | 99.96% | C
SINAPI | 93656 | 7.6.22 | Disjuntor monopolar 20A | und | 11 | 14.12 | 155.32 | 5621095.26 | 0.0027% | 99.96% | C
SINAPI | 92701 | 7.5.2 | Joelho 90º | und | 5 | 29.11 | 145.55 | 5621240.81 | 0.0025% | 99.96% | C
SINAPI | 98111 | 7.6.25 | Caixa de inspeção para aterramento | und | 3 | 47.78 | 143.34 | 5621384.15 | 0.0025% | 99.96% | C
PRÓPRIA | - | 7.1.29 | Plug PVC ROSC. Ø1/2" | und | 272 | 0.5 | 136 | 5621520.15 | 0.0024% | 99.97% | C
SINAPI | 89753 | 7.2.10 | Luva PVC ESG. Ø50mm | und | 16 | 8.18 | 130.88 | 5621651.03 | 0.0023% | 99.97% | C
SINAPI | 93654 | 7.6.21 | Disjuntor monopolar 16A | und | 10 | 12.82 | 128.2 | 5621779.23 | 0.0022% | 99.97% | C
SEINFRA CE | C4850 | 7.4.4 | Sinalização de saída de emergência | und | 8 | 13.66 | 109.28 | 5621888.51 | 0.0019% | 99.97% | C
SINAPI | 89501 | 7.1.19 | Joelho 90º PVC SOLD. Ø50mm | und | 8 | 13.09 | 104.72 | 5621993.23 | 0.0018% | 99.97% | C
SINAPI | 103029 | 7.5.5 | Registros | und | 2 | 50.59 | 101.18 | 5622094.41 | 0.0017% | 99.98% | C
SINAPI | 94490 | 7.1.12 | Registro Esfera PVC SOLD. Ø32mm | und | 2 | 49.16 | 98.32 | 5622192.73 | 0.0017% | 99.98% | C
SINAPI | 94704 | 7.1.10 | Adaptador SOLD. C/ Flanges P/ CX. D'ÁGUA Ø32mm | und | 4 | 23.49 | 93.96 | 5622286.69 | 0.0016% | 99.98% | C
SINAPI | 89739 | 7.2.16 | Joelho 45º PVC ESG. Ø75mm | und | 4 | 22.09 | 88.36 | 5622375.05 | 0.0015% | 99.98% | C
SINAPI | 90374 | 7.1.16 | Tê PVC ROSC. AZUL c/ Bucha de latão Ø25x1/2" | und | 4 | 19.94 | 79.76 | 5622454.81 | 0.0014% | 99.98% | C
SINAPI | 92705 | 7.5.3 | Tê | und | 2 | 38.49 | 76.98 | 5622531.79 | 0.0013% | 99.98% | C
SINAPI | 89795 | 7.2.20 | Junção PVC ESG. Ø75mm | und | 2 | 37.14 | 74.28 | 5622606.07 | 0.0013% | 99.98% | C
SINAPI | 89435 | 7.1.14 | União PVC SOLD. Ø32mm | und | 4 | 18.44 | 73.76 | 5622679.83 | 0.0013% | 99.99% | C
SINAPI | 89575 | 7.1.5 | Luva PVC SOLD. Ø50mm | und | 6 | 10.57 | 63.42 | 5622743.25 | 0.0011% | 99.99% | C
SINAPI | 104343 | 7.2.23 | Junção PVC ESG. Ø75x50mm | und | 2 | 31.32 | 62.64 | 5622805.89 | 0.0011% | 99.99% | C
SINAPI | 89868 | 7.9.4 | Luva PVC SOLD. | und | 12 | 5.19 | 62.28 | 5622868.17 | 0.0011% | 99.99% | C
SINAPI | 89774 | 7.2.9 | Luva PVC ESG. Ø75mm | und | 3 | 13.45 | 40.35 | 5622908.52 | 0.0007% | 99.99% | C
SINAPI | 103993 | 7.1.24 | Bucha de Redução PVC SOLD. Ø50x32mm | und | 3 | 9.03 | 27.09 | 5622935.61 | 0.0004% | 99.99% | C
SINAPI | 89752 | 7.2.11 | Luva PVC ESG. Ø40mm | und | 3 | 6.93 | 20.79 | 5622956.4 | 0.0003% | 99.99% | C
[7 empty] | 5622956.4 | 5622956.4 | 99.99% | 99.99%

## A
BANCO | CÓDIGO | ITEM | DESCRIÇÃO DOS SERVIÇOS | UNIDADE | QTD | V. UNIT. (R$) | V. TOT. (R$) | V. AC (R$) | % | % AC. | CLASSE | CLASSE | CORTE | PROPORÇÃO | PROPORÇÃO VALOR
SINAPI | 103332 | 5.1 | Elevação de alvenaria | m2 | 6487.44 | 115.68 | 750467.05 | 750467.05 | 13.35% | 13.35% | A | A | 80% | 13.71% | 79.24%
SINAPI | 87535 | 9.2 | Reboco | m2 | 11140.4 | 32.91 | 366630.56 | 1117097.61 | 6.52% | 19.87% | A | B | 95% | 21.32% | 15.63%
PRÓPRIA |  | 15.1 | Móveis e eletrodomésticos | vb | 1 | 362512.94 | 362512.94 | 1479610.55 | 6.447% | 26.31% | A | C | 100% | 64.97% | 5.122%
SINAPI | 87257 | 11.1 | Aplicação de piso cerâmico | m2 | 2789.26 | 91.2 | 254380.51 | 1733991.06 | 4.524% | 30.84% | A
SINAPI | 97927 | 2.3 | Demolição de Concreto | m3 | 1184.5809 | 194.31 | 230175.91 | 1964166.97 | 4.093% | 34.93% | A
SINAPI | Eq. Proj. | 1.1 | Elaboração de Projetos Executivos | und | 1 | 176130.39 | 176130.39 | 2140297.36 | 3.132% | 38.06% | A
SINAPI | 104611 | 11.2 | Aplicação de revestimento cerâmico | m2 | 1767.51 | 86.78 | 153384.51 | 2293681.87 | 2.728% | 40.79% | A
SINAPI | 92270 | 3.6 | Formas | m2 | 1228.78 | 123.06 | 151213.66 | 2444895.53 | 2.689% | 43.48% | A
PRÓPRIA | COMP4 | 7.8.1 | Infraestrutura de ar-condicionado | m | 300.5 | 500 | 150250 | 2595145.53 | 2.672% | 46.15% | A
SINAPI | 96114 | 10.1 | Forro em gesso acartonado | m2 | 1826.95 | 77.17 | 140985.73 | 2736131.26 | 2.507% | 48.66% | A
SINAPI | 92539 | 6.1 | Estrutura de madeira (ripas, caibros e terças) | m2 | 2509.0913 | 56.13 | 140835.29 | 2876966.55 | 2.505% | 51.16% | A
SINAPI | 97630 | 8.5 | Contrapiso | m2 | 3010.44 | 44.58 | 134205.41 | 3011171.96 | 2.387% | 53.55% | A
SINAPI | 90798 | 12.2 | Porta tipo abrir de madeira 80x210 | m2 | 108 | 1172.44 | 126623.52 | 3137795.48 | 2.252% | 55.8% | A
PRÓPRIA | COMP8 | 7.8.5 | Ar-condicionado 30mil BTUs | und | 14 | 8899 | 124586 | 3262381.48 | 2.216% | 58.02% | A
PRÓPRIA | COMP9 | 8.8 | Pavimento em paralelepípedo | m2 | 1203.9 | 99.04 | 119234.25 | 3381615.73 | 2.12% | 60.14% | A
SINAPI | 97625 | 2.2 | Demolição de Alvenaria | m3 | 2241.099 | 53.15 | 119114.41 | 3500730.14 | 2.118% | 62.26% | A
SINAPI | 102487 | 3.4 | Concreto ciclópico | m3 | 156.22 | 750.58 | 117255.6 | 3617985.74 | 2.085% | 64.34% | A
SINAPI | 92762 | 4.1 | Aço Ø10.00mm | kg | 10669.84 | 10.98 | 117154.84 | 3735140.58 | 2.083% | 66.43% | A
SINAPI | 92762 | 3.7 | Aço-CA50 Ø10.00mm | kg | 10539.24 | 10.98 | 115720.85 | 3850861.43 | 2.058% | 68.48% | A
SINAPI | 97096 | 8.3 | Concreto p/ Pisos | m3 | 150.522 | 676.43 | 101817.59 | 3952679.02 | 1.811% | 70.29% | A
SINAPI | 94965 | 3.9 | Concreto FCK=25MPa | m3 | 144.61 | 664.37 | 96074.54 | 4048753.56 | 1.709% | 72% | A
SINAPI | 94965 | 4.6 | Concreto FCK=25MPa | m3 | 127.175 | 664.37 | 84491.25 | 4133244.81 | 1.503% | 73.51% | A
SINAPI | 101166 | 3.5 | Alvenaria de embasamento | m3 | 125.11 | 663.24 | 82977.95 | 4216222.76 | 1.476% | 74.98% | A
SINAPI | 97088 | 8.2 | Tela Q-92 Aço-CA60 Ø4.20mm | kg | 4395.2424 | 15.14 | 66543.96 | 4282766.72 | 1.183% | 76.16% | A
SINAPI | 87878 | 9.1 | Chapisco | m2 | 12974.88 | 4.98 | 64614.9 | 4347381.62 | 1.149% | 77.31% | A
SINAPI | 94569 | 12.3 | Janela de correr de vidro e alumínio 2,00x1,50m | m2 | 84 | 674.94 | 56694.96 | 4404076.58 | 1.008% | 78.32% | A
SINAPI | 88423 | 13.7 | Textura | m2 | 2681.95 | 19.26 | 51654.35 | 4455730.93 | 0.9186% | 79.24% | A
SINAPI | 92759 | 4.2 | Aço Ø5.00mm | kg | 3659.46 | 13.78 | 50427.35 | 4506158.28 | 0.8968% | 80.14% | B
SINAPI | 98557 | 3.10 | Impermeabilização de cintas | m2 | 1016.85 | 48.44 | 49256.21 | 4555414.49 | 0.8759% | 81.01% | B
SINAPI | 97906 | 7.2.25 | CAIXA DE PASSAGEM DE ALVENARIA E TAMPA DE CONCRETO | und | 109 | 446.52 | 48670.68 | 4604085.17 | 0.8655% | 81.88% | B
SINAPI | 93202 | 5.2 | Encunhamento | m | 1621.86 | 27.86 | 45185.01 | 4649270.18 | 0.8035% | 82.68% | B
SINAPI | 92270 | 4.3 | Formas | m2 | 352.7 | 123.06 | 43403.26 | 4692673.44 | 0.7718% | 83.45% | B
SINAPI | 88489 | 13.6 | Pintura em parede | m2 | 3675.27 | 11.76 | 43221.17 | 4735894.61 | 0.7686% | 84.22% | B
SINAPI | 88495 | 13.4 | Emassamento e lixamento em parede | m2 | 3675.27 | 10.39 | 38186.05 | 4774080.66 | 0.6791% | 84.9% | B
SINAPI | 88494 | 13.3 | Emassamento e lixamento em teto | m2 | 1826.95 | 19.31 | 35278.4 | 4809359.06 | 0.6273% | 85.53% | B
SINAPI | 89849 | 7.2.2 | Tubo PVC ESG. Ø150mm | m | 654 | 46.13 | 30169.02 | 4839528.08 | 0.5365% | 86.07% | B
SINAPI | 96521 | 3.1 | Escavações | m3 | 725.19 | 40.08 | 29065.61 | 4868593.69 | 0.5169% | 86.58% | B
SINAPI | 10616 | 11.3 | Aplicação de pastilhas | m2 | 93.02 | 307.61 | 28613.88 | 4897207.57 | 0.5088% | 87.09% | B
SINAPI | 86931 | 14.1 | Instalação de Vasos | und | 53 | 507.6 | 26902.8 | 4924110.37 | 0.4784% | 87.57% | B
SINAPI | 98556 | 8.4 | Impermeabilização com argamassa polimérica | m2 | 382.54 | 69.85 | 26720.41 | 4950830.78 | 0.4752% | 88.05% | B
SINAPI | 88485 | 13.2 | Aplicação de selador em parede | m2 | 6357.22 | 4.03 | 25619.59 | 4976450.37 | 0.4556% | 88.5% | B
SINAPI | 88488 | 13.5 | Pintura em teto | m2 | 1826.95 | 13.96 | 25504.22 | 5001954.59 | 0.4535% | 88.95% | B
PRÓPRIA | COMP6 | 7.8.3 | Ar-condicionado 12mil BTUs | und | 11 | 2245.99 | 24705.89 | 5026660.48 | 0.4393% | 89.39% | B
SINAPI | 92759 | 3.8 | Aço-CA50 Ø5.00mm | kg | 1516.44 | 13.78 | 20896.54 | 5047557.02 | 0.3716% | 89.77% | B
SINAPI | 90799 | 12.1 | Porta tipo abrir de madeira 90x210 | m2 | 17 | 1209.41 | 20559.97 | 5068116.99 | 0.3656% | 90.13% | B
SICRO | 4800412 | 2.6 | Terraplenagem | m3 | 4851 | 4.09 | 19840.59 | 5087957.58 | 0.3528% | 90.48% | B
SICRO | 4413984 | 2.4 | Bota-fora de material demolido | m3 | 4453.3839 | 3.82 | 17011.92 | 5104969.5 | 0.3025% | 90.79% | B
SINAPI | 91928 | 7.6.11 | Cabo flexível 4mm2 | m | 2436 | 6.96 | 16954.56 | 5121924.06 | 0.3015% | 91.09% | B
SINAPI | 104737 | 3.11 | Reaterro compactado | m3 | 53 | 20.84 | 1104.52 | 5123028.58 | 0.0196% | 91.11% | B
SINAPI | 89714 | 7.2.3 | Tubo PVC ESG. Ø100mm | m | 440 | 32.62 | 14352.8 | 5137381.38 | 0.2552% | 91.36% | B
SINAPI | 94569 | 12.4 | Janela de correr de vidro e alumínio 1,50x1,00m | m2 | 21 | 674.94 | 14173.74 | 5151555.12 | 0.252% | 91.61% | B
PRÓPRIA |  | 2.7 | Canteiro de obras | m2 | 45 | 312.06 | 14042.7 | 5165597.82 | 0.2497% | 91.86% | B
SINAPI | 99059 | 2.8 | Gabarito | m | 248 | 56.01 | 13890.48 | 5179488.3 | 0.247% | 92.11% | B
SINAPI | 99825 | 16.5 | Limpeza de porta de vidro | m2 | 3110.26 | 4.09 | 12720.96 | 5192209.26 | 0.2262% | 92.34% | B
SINAPI | 91926 | 7.6.12 | Cabo flexível 2,5mm2 | m | 2587 | 4.46 | 11538.02 | 5203747.28 | 0.2051% | 92.54% | B
SINAPI | 99821 | 16.4 | Limpeza de janela de vidro | m2 | 3044.26 | 3.59 | 10928.89 | 5214676.17 | 0.1943% | 92.74% | B
SINAPI | 91854 | 7.6.3 | Eletroduto flexível Ø25mm | m | 1189.8 | 9.18 | 10922.36 | 5225598.53 | 0.1942% | 92.93% | B
SINAPI | 89512 | 7.3.1 | Tubo PVC ESG. SÉRIE R Ø100mm | m | 260 | 41.01 | 10662.6 | 5236261.13 | 0.1896% | 93.12% | B
SINAPI | 95472 | 14.2 | Instalação de Vasos PCD | und | 13 | 791.26 | 10286.38 | 5246547.51 | 0.1829% | 93.3% | B
SINAPI | 92004 | 7.6.14 | Tomada dupla | und | 163 | 59.96 | 9773.48 | 5256320.99 | 0.1738% | 93.48% | B
SINAPI | 100869 | 14.3 | Barras de apoio | und | 26 | 366.42 | 9526.92 | 5265847.91 | 0.1694% | 93.65% | B
PRÓPRIA | COMP7 | 7.8.4 | Ar-condicionado 18mil BTUs | und | 3 | 3173.91 | 9521.73 | 5275369.64 | 0.1693% | 93.82% | B
SINAPI | 88484 | 13.1 | Aplicação de selador em teto | m2 | 1826.95 | 4.92 | 8988.59 | 5284358.23 | 0.1598% | 93.98% | B
SINAPI | 97607 | 7.6.17 | Luminárias arandelas | und | 80 | 109.15 | 8732 | 5293090.23 | 0.1552% | 94.13% | B
SINAPI | 99817 | 16.7 | Limpeza de bancada e lavatório | und | 1203.9 | 7.03 | 8463.41 | 5301553.64 | 0.1505% | 94.28% | B
SINAPI | 102616 | 7.1.8 | Caixa d'água | und | 4 | 2120.06 | 8480.24 | 5310033.88 | 0.1508% | 94.43% | B
SINAPI | 89865 | 7.9.1 | Tubulação | m | 540.5 | 15.63 | 8448.01 | 5318481.89 | 0.1502% | 94.58% | B
SINAPI | 90447 | 7.6.1 | Rasgo em alvenaria para passagens de eletrodutos | m | 1069 | 7.61 | 8135.09 | 5326616.98 | 0.1446% | 94.73% | B
SINAPI | 97087 | 8.1 | Lona | m2 | 3010.44 | 2.65 | 7977.66 | 5334594.64 | 0.1418% | 94.87% | B
SINAPI | 89712 | 7.2.5 | Tubo PVC ESG. Ø50mm | m | 330 | 23.41 | 7725.3 | 5342319.94 | 0.1373% | 95.01% | C
SINAPI | 86889 | 10.2 | Fornecimento e assentamento de bancadas de cozinha | und | 9 | 836.88 | 7531.92 | 5349851.86 | 0.1339% | 95.14% | C
SINAPI | 103782 | 7.6.16 | Luminárias | und | 221 | 32 | 7072 | 5356923.86 | 0.1257% | 95.27% | C
SINAPI | 89987 | 7.1.27 | Base p/ Registro de Gaveta Ø3/4" | und | 66 | 105.3 | 6949.8 | 5363873.66 | 0.1235% | 95.39% | C
SINAPI | 91856 | 7.6.2 | Eletroduto flexível Ø32mm | m | 579.5 | 11.88 | 6884.46 | 5370758.12 | 0.1224% | 95.51% | C
SINAPI | 100702 | 12.7 | Porta de correr 04 (quatro) folhas | m2 | 16.8 | 394.82 | 6632.97 | 5377391.09 | 0.1179% | 95.63% | C
SINAPI | 89356 | 7.1.4 | Tubo PVC SOLD. Ø25mm | m | 302.46 | 21.51 | 6505.91 | 5383897 | 0.1157% | 95.75% | C
SINAPI | 91959 | 7.6.15 | Interruptores | und | 137 | 46.59 | 6382.83 | 5390279.83 | 0.1135% | 95.86% | C
SINAPI | 92984 | 7.6.8 | Cabo flexível 25mm2 | m | 207 | 29.72 | 6152.04 | 5396431.87 | 0.1094% | 95.97% | C
SINAPI | 94569 | 12.5 | Janela de correr de vidro e alumínio 1,00x1,00m | m2 | 9 | 674.94 | 6074.46 | 5402506.33 | 0.108% | 96.08% | C
SEINFRA CE | C3513 | 14.4 | Instalação de Chuveiros | und | 56 | 107.84 | 6039.04 | 5408545.37 | 0.1073% | 96.18% | C
SINAPI | 91338 | 12.9 | Porta de lambri | m2 | 8 | 745.63 | 5965.04 | 5414510.41 | 0.106% | 96.29% | C
SINAPI | 94273 | 8.6 | Meio-fio de concreto | m2 | 155.7 | 38.29 | 5961.75 | 5420472.16 | 0.106% | 96.4% | C
SINAPI | 95543 | 14.8 | Porta toalha banho | und | 56 | 106.28 | 5951.68 | 5426423.84 | 0.1058% | 96.5% | C
SINAPI | 98556 | 4.7 | Impermeabilização c/ argamassa polimérica | m2 | 81.25 | 69.85 | 5675.31 | 5432099.15 | 0.1009% | 96.6% | C
SINAPI | 91924 | 7.6.13 | Cabo flexível 1,5mm2 | m | 1862 | 3.04 | 5660.48 | 5437759.63 | 0.1006% | 96.7% | C
SINAPI | 89985 | 7.1.28 | Base p/ Registro de Pressão Ø3/4" | und | 56 | 99.9 | 5594.4 | 5443354.03 | 0.0994% | 96.8% | C
SINAPI | 99803 | 16.3 | Limpeza de piso cerâmico c/ pano úmido | m2 | 2789.26 | 2 | 5578.52 | 5448932.55 | 0.0992% | 96.9% | C
SINAPI | 95544 | 14.6 | Papeleira | und | 66 | 82.5 | 5445 | 5454377.55 | 0.0968% | 97% | C
SINAPI | 86906 | 14.5 | Instalação de Torneiras | und | 69 | 78.72 | 5431.68 | 5459809.23 | 0.0965% | 97.09% | C
SINAPI | 89707 | 7.2.24 | Ralo Sifonado C/ SAÍDA DE Ø50mm | und | 120 | 45 | 5400 | 5465209.23 | 0.096% | 97.19% | C
SINAPI | 91940 | 7.6.6 | Caixa de Passagem 4"x2" | und | 300 | 17.21 | 5163 | 5470372.23 | 0.0918% | 97.28% | C
SINAPI | 101876 | 7.6.18 | Quadro | und | 54 | 90.8 | 4903.2 | 5475275.43 | 0.0871% | 97.37% | C
SINAPI | 92554 | 6.2 | Treliça de madeira | und | 2 | 2417.54 | 4835.08 | 5480110.51 | 0.0859% | 97.46% | C
SINAPI | 91863 | 7.6.5 | Eletroduto rígido Ø25mm | m | 437 | 10.97 | 4793.89 | 5484904.4 | 0.0852% | 97.54% | C
SINAPI | 91930 | 7.6.10 | Cabo flexível 6mm2 | m | 468 | 9.75 | 4563 | 5489467.4 | 0.0811% | 97.62% | C
SINAPI | 94569 | 12.6 | Basculante abrir de vidro e alumínio 1,20x0,40m | m2 | 6.72 | 674.94 | 4535.59 | 5494002.99 | 0.0806% | 97.7% | C
SINAPI | 99260 | 7.3.3 | CAIXA DE PASSAGEM DE ALVENARIA E TAMPA DE CONCRETO | und | 10 | 429.87 | 4298.7 | 5498301.69 | 0.0764% | 97.78% | C
SINAPI | 89403 | 7.1.3 | Tubo PVC SOLD. Ø32mm | m | 241 | 17.13 | 4128.33 | 5502430.02 | 0.0734% | 97.85% | C
SINAPI | 95542 | 14.7 | Porta toalha rosto | und | 63 | 65.39 | 4119.57 | 5506549.59 | 0.0732% | 97.93% | C
SINAPI | 89731 | 7.2.13 | Joelho 90º PVC ESG. Ø50mm | und | 264 | 14.35 | 3788.4 | 5510337.99 | 0.0673% | 97.99% | C
SINAPI | 92268 | 4.4 | Formas madeirite | m2 | 34 | 111.19 | 3780.46 | 5514118.45 | 0.0672% | 98.06% | C
SINAPI | 93008 | 7.7.1 | Eletroduto rígido Ø50mm | m | 186 | 18.4 | 3422.4 | 5517540.85 | 0.0608% | 98.12% | C
SINAPI | 101909 | 7.4.1 | Extintores | und | 12 | 272.34 | 3268.08 | 5520808.93 | 0.0581% | 98.18% | C
SINAPI | 3806402 | 16.1 | Limpeza de piso de concreto | m2 | 1417.95 | 2.27 | 3218.74 | 5524027.67 | 0.0572% | 98.24% | C
SINAPI | 99861 | 12.10 | Gradeado | m2 | 5.25 | 586.46 | 3078.91 | 5527106.58 | 0.0547% | 98.29% | C
SINAPI | 103328 | 4.5 | Formas em alvenaria p/ piscina | m2 | 34 | 88.31 | 3002.54 | 5530109.12 | 0.0533% | 98.34% | C
SINAPI | 93008 | 7.6.4 | Eletroduto rígido Ø50mm | m | 155 | 18.4 | 2852 | 5532961.12 | 0.0507% | 98.39% | C
SINAPI | 90373 | 7.1.15 | Joelho 90º PVC ROSC. AZUL c/ Bucha de latão Ø25x1/2" | und | 252 | 11.17 | 2814.84 | 5535775.96 | 0.05% | 98.44% | C
SINAPI | 103689 | 2.1 | Placa de obra | m2 | 6 | 461.44 | 2768.64 | 5538544.6 | 0.0492% | 98.49% | C
SINAPI | 93653 | 7.6.20 | Disjuntor monopolar 10A | und | 226 | 12.22 | 2761.72 | 5541306.32 | 0.0491% | 98.54% | C
SINAPI | 91937 | 7.6.7 | Caixa de Passagem 3"x3" | und | 177 | 15.25 | 2699.25 | 5544005.57 | 0.048% | 98.59% | C
SINAPI | 91854 | 7.7.2 | Eletroduto flexível Ø25mm | m | 283 | 9.18 | 2597.94 | 5546603.51 | 0.0462% | 98.64% | C
SINAPI | 94195 | 6.3 | Cobertura em Telha Cerâmica | m2 | 2509.0913 | 1 | 2509.09 | 5549112.6 | 0.0446% | 98.68% | C
PRÓPRIA | COMP2 | 7.5.6 | Cilindros 90kg | und | 2 | 1250 | 2500 | 5551612.6 | 0.0444% | 98.73% | C
SINAPI | 10345 | 7.2.22 | Junção PVC ESG. Ø100x50mm | und | 62 | 39.04 | 2420.48 | 5554033.08 | 0.043% | 98.77% | C
SINAPI | 95693 | 7.2.7 | Luva PVC ESG. Ø150mm | und | 54 | 42.31 | 2284.74 | 5556317.82 | 0.0406% | 98.81% | C
SINAPI | 102500 | 13.8 | Pintura de marcação de vaga | m | 515.4 | 4.14 | 2133.75 | 5558451.57 | 0.0379% | 98.85% | C
SINAPI | 97083 | 3.2 | Compactação | m2 | 663.56 | 3.17 | 2103.48 | 5560555.05 | 0.0374% | 98.88% | C
SINAPI | 98262 | 7.7.4 | Cabeamento de telefonia | m | 402 | 4.98 | 2001.96 | 5562557.01 | 0.0356% | 98.92% | C
|  | 1.15 | Ligações provisiórias - Energia Elétrica | vb | 1 | 2000 | 2000 | 5564557.01 | 0.0355% | 98.96% | C
|  | 1.16 | Ligações provisórias - Água e esgoto | vb | 1 | 2000 | 2000 | 5566557.01 | 0.0355% | 98.99% | C
PRÓPRIA | COMP5 | 7.8.2 | Ar-condicionado 9mil BTUs | und | 1 | 1978.2 | 1978.2 | 5568535.21 | 0.0351% | 99.03% | C
SINAPI | 89732 | 7.2.17 | Joelho 45º PVC ESG. Ø50mm | und | 132 | 14.91 | 1968.12 | 5570503.33 | 0.035% | 99.06% | C
SINAPI | 983098 | 7.7.5 | Tomada de telefone | und | 58 | 33.48 | 1941.84 | 5572445.17 | 0.0345% | 99.1% | C
SINAPI | 98104 | 7.2.26 | CAIXA DE GORDURA DE ALVENARIA E TAMPA DE CONCRETO | und | 5 | 380.38 | 1901.9 | 5574347.07 | 0.0338% | 99.13% | C
SINAPI | 89711 | 7.2.6 | Tubo PVC ESG. Ø40mm | m | 97.5 | 18.79 | 1832.02 | 5576179.09 | 0.0325% | 99.16% | C
SINAPI | 104779 | 7.1.1 | Rasgo em alvenaria p/ assentamento de tubos de Ø50mm | m | 302.46 | 6.04 | 1826.85 | 5578005.94 | 0.0324% | 99.19% | C
SINAPI | 89746 | 7.2.15 | Joelho 45º PVC ESG. Ø100mm | und | 65 | 26.68 | 1734.2 | 5579740.14 | 0.0308% | 99.23% | C
PRÓPRIA | COMP3 | 7.6.24 | Conjunto moto-bomba e filtro | und | 1 | 1723.04 | 1723.04 | 5581463.18 | 0.0306% | 99.26% | C
SINAPI | 89744 | 7.2.12 | Joelho 90º PVC ESG. Ø100mm | und | 65 | 26.03 | 1691.95 | 5583155.13 | 0.03% | 99.29% | C
SINAPI | 100702 | 12.8 | Porta de correr 02 (duas) folhas | m2 | 4.2 | 394.82 | 1658.24 | 5584813.37 | 0.0294% | 99.32% | C
SINAPI | 97599 | 7.4.5 | Iluminação de emergência | und | 75 | 21.91 | 1643.25 | 5586456.62 | 0.0292% | 99.34% | C
SINAPI | 89395 | 7.1.23 | Tê PVC SOLD. Ø25mm | und | 133 | 12.1 | 1609.3 | 5588065.92 | 0.0286% | 99.37% | C
SINAPI | 96619 | 3.3 | Lastro de concreto magro | m3 | 33.05 | 47.17 | 1558.96 | 5589624.88 | 0.0277% | 99.4% | C
SINAPI | 89449 | 7.1.2 | Tubo PVC SOLD. Ø50mm | m | 96 | 15.95 | 1531.2 | 5591156.08 | 0.0272% | 99.43% | C
SINAPI | 89784 | 7.2.19 | Tê PVC ESG. Ø50mm | und | 63 | 22.75 | 1433.25 | 5592589.33 | 0.0254% | 99.45% | C
SINAPI | 99802 | 16.2 | Limpeza de piso cerâmico c/ vassoura | m2 | 2789.26 | 0.51 | 1422.52 | 5594011.85 | 0.0252% | 99.48% | C
SINAPI | 86934 | 10.4 | Fornecimento e assentamento de bancadas de lavatório | und | 3 | 469.17 | 1407.51 | 5595419.36 | 0.025% | 99.5% | C
SINAPI | 89429 | 7.1.26 | Adaptador PVC SOLD. CURTO C/ BOLSA E ROSCA Ø25x3/4" | und | 242 | 5.63 | 1362.46 | 5596781.82 | 0.0242% | 99.53% | C
SINAPI | 97881 | 7.6.27 | Caixas de passagem | und | 10 | 129.61 | 1296.1 | 5598077.92 | 0.023% | 99.55% | C
SINAPI | 92981 | 7.6.9 | Cabo flexível 16mm2 | m | 75 | 17.09 | 1281.75 | 5599359.67 | 0.0227% | 99.57% | C
SINAPI | 89724 | 7.2.14 | Joelho 90º PVC ESG. Ø40mm | und | 132 | 9.26 | 1222.32 | 5600581.99 | 0.0217% | 99.6% | C
SINAPI | 89867 | 7.9.3 | Joelho 45º | und | 160 | 7.49 | 1198.4 | 5601780.39 | 0.0213% | 99.62% | C
SINAPI | 92688 | 7.5.1 | Tubulação | m | 30 | 38.55 | 1156.5 | 5602936.89 | 0.0205% | 99.64% | C
SINAPI | 89778 | 7.2.8 | Luva PVC ESG. Ø100mm | und | 73 | 15.66 | 1143.18 | 5604080.07 | 0.0203% | 99.66% | C
SINAPI | 89866 | 7.9.2 | Joelho 90º | und | 160 | 6.8 | 1088 | 5605168.07 | 0.0193% | 99.68% | C
SINAPI | 89443 | 7.1.22 | Tê PVC SOLD. Ø32mm | und | 68 | 15.58 | 1059.44 | 5606227.51 | 0.0188% | 99.7% | C
SINAPI | 86900 | 10.3 | Cuba de embutir inox | und | 5 | 211.81 | 1059.05 | 5607286.56 | 0.0188% | 99.71% | C
SINAPI | 91940 | 7.7.3 | Caixa de Passagem 4"x2" | und | 58 | 17.21 | 998.18 | 5608284.74 | 0.0177% | 99.73% | C
SINAPI | 101881 | 7.6.19 | Quadro geral | und | 1 | 902.69 | 902.69 | 5609187.43 | 0.016% | 99.75% | C
SINAPI | 97084 | 8.9 | Compactação | m2 | 1203.9 | 0.67 | 806.61 | 5609994.04 | 0.0143% | 99.76% | C
SINAPI | 98104 | 7.2.27 | CAIXA DE SABÃO DE ALVENARIA E TAMPA DE CONCRETO | und | 2 | 380.38 | 760.76 | 5610754.8 | 0.0135% | 99.78% | C
SINAPI | 89362 | 7.1.20 | Joelho 90º PVC SOLD. Ø25mm | und | 83 | 8.76 | 727.08 | 5611481.88 | 0.0129% | 99.79% | C
SINAPI | 100788 | 7.5.4 | Cavalete | und | 1 | 706.89 | 706.89 | 5612188.77 | 0.0125% | 99.8% | C
SEINFRA CE | C4649 | 7.4.2 | Sinalização para extintores | und | 12 | 57.54 | 690.48 | 5612879.25 | 0.0122% | 99.81% | C
SINAPI | 89726 | 7.2.18 | Joelho 45º PVC ESG. Ø40mm | und | 69 | 9.44 | 651.36 | 5613530.61 | 0.0115% | 99.83% | C
SINAPI | 89426 | 7.1.25 | Bucha de Redução PVC SOLD. Ø32x20mm | und | 71 | 8.65 | 614.15 | 5614144.76 | 0.0109% | 99.84% | C
SINAPI | 89713 | 7.2.4 | Tubo PVC ESG. Ø75mm | m | 21 | 29.06 | 610.26 | 5614755.02 | 0.0108% | 99.85% | C
SINAPI | 89386 | 7.1.6 | Luva PVC SOLD. Ø32mm | und | 65 | 8.86 | 575.9 | 5615330.92 | 0.0102% | 99.86% | C
SINAPI | 94492 | 7.1.11 | Registro Esfera PVC SOLD. Ø50mm | und | 8 | 68.81 | 550.48 | 5615881.4 | 0.0097% | 99.87% | C
SEINFRA CE | C4850 | 7.4.3 | Sinalização de rota de fuga | und | 36 | 13.66 | 491.76 | 5616373.16 | 0.0087% | 99.88% | C
SINAPI | 99818 | 16.6 | Limpeza de vaso | und | 59 | 7.03 | 414.77 | 5616787.93 | 0.0073% | 99.88% | C
SINAPI | 104779 | 7.2.1 | Rasgo em alvenaria p/ assentamento de tubos de Ø50mm | m | 72 | 6.04 | 434.88 | 5617222.81 | 0.0077% | 99.89% | C
SINAPI | 89378 | 7.1.7 | Luva PVC SOLD. Ø25mm | und | 66 | 6.52 | 430.32 | 5617653.13 | 0.0076% | 99.9% | C
SINAPI | 100563 | 7.7.6 | Quadro | und | 1 | 414.58 | 414.58 | 5618067.71 | 0.0073% | 99.91% | C
SINAPI | 96986 | 7.6.26 | Aterramento | und | 3 | 135.63 | 406.89 | 5618474.6 | 0.0072% | 99.91% | C
SINAPI | 89369 | 7.1.18 | Curva 90º PVC SOLD. Ø32mm | und | 25 | 15.61 | 390.25 | 5618864.85 | 0.0069% | 99.92% | C
SINAPI | 94706 | 7.1.9 | Adaptador SOLD. C/ Flanges P/ CX. D'ÁGUA Ø50mm | und | 12 | 31.44 | 377.28 | 5619242.13 | 0.0067% | 99.93% | C
SINAPI | 103986 | 7.1.17 | Curva 90º PVC SOLD. Ø50mm | und | 15 | 25 | 375 | 5619617.13 | 0.0066% | 99.93% | C
CREA | - | 1.11 | ART de Execução | und | 1 | 262.55 | 262.55 | 5619879.68 | 0.0046% | 99.94% | C
SINAPI | 89594 | 7.1.13 | União PVC SOLD. Ø50mm | und | 8 | 31.25 | 250 | 5620129.68 | 0.0044% | 99.94% | C
SINAPI | 95695 | 7.3.2 | Curva 90º PVC ESG. SÉRIE R RAIO LONGO Ø100mm | und | 4 | 52.07 | 208.28 | 5620337.96 | 0.0037% | 99.95% | C
SINAPI | 89625 | 7.1.21 | Tê PVC SOLD. Ø50mm | und | 10 | 20.57 | 205.7 | 5620543.66 | 0.0036% | 99.95% | C
SINAPI | 93673 | 7.6.23 | Disjuntor tripolar 50A | und | 2 | 99.9 | 199.8 | 5620743.46 | 0.0035% | 99.95% | C
SINAPI | 89785 | 7.2.21 | Junção PVC ESG. Ø50mm | und | 8 | 24.56 | 196.48 | 5620939.94 | 0.0034% | 99.96% | C
SINAPI | 93656 | 7.6.22 | Disjuntor monopolar 20A | und | 11 | 14.12 | 155.32 | 5621095.26 | 0.0027% | 99.96% | C
SINAPI | 92701 | 7.5.2 | Joelho 90º | und | 5 | 29.11 | 145.55 | 5621240.81 | 0.0025% | 99.96% | C
SINAPI | 98111 | 7.6.25 | Caixa de inspeção para aterramento | und | 3 | 47.78 | 143.34 | 5621384.15 | 0.0025% | 99.96% | C
PRÓPRIA | - | 7.1.29 | Plug PVC ROSC. Ø1/2" | und | 272 | 0.5 | 136 | 5621520.15 | 0.0024% | 99.97% | C
SINAPI | 89753 | 7.2.10 | Luva PVC ESG. Ø50mm | und | 16 | 8.18 | 130.88 | 5621651.03 | 0.0023% | 99.97% | C
SINAPI | 93654 | 7.6.21 | Disjuntor monopolar 16A | und | 10 | 12.82 | 128.2 | 5621779.23 | 0.0022% | 99.97% | C
SEINFRA CE | C4850 | 7.4.4 | Sinalização de saída de emergência | und | 8 | 13.66 | 109.28 | 5621888.51 | 0.0019% | 99.97% | C
SINAPI | 89501 | 7.1.19 | Joelho 90º PVC SOLD. Ø50mm | und | 8 | 13.09 | 104.72 | 5621993.23 | 0.0018% | 99.97% | C
SINAPI | 103029 | 7.5.5 | Registros | und | 2 | 50.59 | 101.18 | 5622094.41 | 0.0017% | 99.98% | C
SINAPI | 94490 | 7.1.12 | Registro Esfera PVC SOLD. Ø32mm | und | 2 | 49.16 | 98.32 | 5622192.73 | 0.0017% | 99.98% | C
SINAPI | 94704 | 7.1.10 | Adaptador SOLD. C/ Flanges P/ CX. D'ÁGUA Ø32mm | und | 4 | 23.49 | 93.96 | 5622286.69 | 0.0016% | 99.98% | C
SINAPI | 89739 | 7.2.16 | Joelho 45º PVC ESG. Ø75mm | und | 4 | 22.09 | 88.36 | 5622375.05 | 0.0015% | 99.98% | C
SINAPI | 90374 | 7.1.16 | Tê PVC ROSC. AZUL c/ Bucha de latão Ø25x1/2" | und | 4 | 19.94 | 79.76 | 5622454.81 | 0.0014% | 99.98% | C
SINAPI | 92705 | 7.5.3 | Tê | und | 2 | 38.49 | 76.98 | 5622531.79 | 0.0013% | 99.98% | C
SINAPI | 89795 | 7.2.20 | Junção PVC ESG. Ø75mm | und | 2 | 37.14 | 74.28 | 5622606.07 | 0.0013% | 99.98% | C
SINAPI | 89435 | 7.1.14 | União PVC SOLD. Ø32mm | und | 4 | 18.44 | 73.76 | 5622679.83 | 0.0013% | 99.99% | C
SINAPI | 89575 | 7.1.5 | Luva PVC SOLD. Ø50mm | und | 6 | 10.57 | 63.42 | 5622743.25 | 0.0011% | 99.99% | C
SINAPI | 104343 | 7.2.23 | Junção PVC ESG. Ø75x50mm | und | 2 | 31.32 | 62.64 | 5622805.89 | 0.0011% | 99.99% | C
SINAPI | 89868 | 7.9.4 | Luva PVC SOLD. | und | 12 | 5.19 | 62.28 | 5622868.17 | 0.0011% | 99.99% | C
SINAPI | 89774 | 7.2.9 | Luva PVC ESG. Ø75mm | und | 3 | 13.45 | 40.35 | 5622908.52 | 0.0007% | 99.99% | C
SINAPI | 103993 | 7.1.24 | Bucha de Redução PVC SOLD. Ø50x32mm | und | 3 | 9.03 | 27.09 | 5622935.61 | 0.0004% | 99.99% | C
SINAPI | 89752 | 7.2.11 | Luva PVC ESG. Ø40mm | und | 3 | 6.93 | 20.79 | 5622956.4 | 0.0003% | 99.99% | C
[7 empty] | 5622956.4 | 5622956.4 | 99.99% | 99.99%

## QUADRO RESUMO
ITEM | DESCRIÇÃO DOS SERVIÇOS | V. TOT. (R$) | BDI (R$) | TOTAL COM BDI (R$) | PESO (%)
1 | SERVIÇOS INICIAIS | 180392.94 | 45098.235 | 225491.175 | 3.218% | 3.218%
2 | SERVIÇOS PRELIMINARES | 416844.65 | 104211.1625 | 521055.8125 | 7.436% | 10.65%
3 | INFRAESTRUTURA | 681236.35 | 170309.0875 | 851545.4375 | 12.15% | 22.81%
4 | SUPERESTRUTURA | 307935.01 | 76983.7525 | 384918.7625 | 5.493% | 28.3%
5 | PAREDES E PAINEIS | 795652.06 | 198913.015 | 994565.075 | 14.19% | 42.49%
6 | COBERTURA | 148179.46 | 37044.865 | 185224.325 | 2.643% | 45.14%
7 | INSTALAÇÕES | 669299.91 | 167324.9775 | 836624.8875 | 11.94% | 57.07%
7.1 | INSTALAÇÕES HIDRÁULICAS | 47035.96 | 11758.99 | 58794.95 | 7.028% | 64.1%
7.2 | INSTALAÇÕES SANITÁRIAS | 130809.4 | 32702.35 | 163511.75 | 19.54% | 83.65%
7.3 | INSTALAÇÕES ÁGUAS PLUVIAIS | 15169.58 | 3792.395 | 18961.975 | 2.266% | 85.91%
7.4 | INSTALAÇOES DE COMBATE A INCÊNDIO | 6202.85 | 1550.7125 | 7753.5625 | 0.9268% | 86.84%
7.5 | INSTALAÇÕES DE GÁS | 4687.1 | 1171.775 | 5858.875 | 0.7003% | 87.54%
7.6 | INSTALAÇÕES ELÉTRICAS | 132180.51 | 33045.1275 | 165225.6375 | 19.75% | 107.3%
7.7 | INSTALAÇÕES DE TELEFONIA | 11376 | 2844 | 14220 | 1.7% | 109%
7.8 | INSTALAÇÕES DE AR-CONDICIONADO | 311041.82 | 77760.455 | 388802.275 | 46.47% | 155.5%
7.9 | INSTALAÇÕES DE DRENO | 10796.69 | 2699.1725 | 13495.8625 | 1.613% | 157.1%
8 | PISO CIVIL | 463267.64 | 115816.91 | 579084.55 | 8.264% | 65.34%
9 | REVESTIMENTO CIVIL | 431245.46 | 107811.365 | 539056.825 | 7.693% | 73.03%
10 | DIVERSOS | 150984.21 | 37746.0525 | 188730.2625 | 2.693% | 75.72%
11 | REVESTIMENTOS | 436378.9 | 109094.725 | 545473.625 | 7.784% | 83.51%
12 | ESQUADRIAS | 245997.4 | 61499.35 | 307496.75 | 4.388% | 87.9%
13 | PINTURA | 230586.12 | 57646.53 | 288232.65 | 4.113% | 92.01%
14 | ACABAMENTOS FINAIS | 73703.07 | 18425.7675 | 92128.8375 | 1.315% | 93.32%
15 | MÓVEIS | 362512.94 | 90628.235 | 453141.175 | 6.467% | 99.79%
16 | SERVIÇOS FINAIS | 11688.1 | 2922.025 | 14610.125 | 0.2085% | 100%
17 | TOTAL (R$) | 5605904.22 | 1401476.055 | 7007380.275 | 100%
|  |  |  | Investimento Total (R$) | 7007380.275
|  |  |  | Área de Construção Total (m2) | 2500
|  |  |  | Investimento / Área Construída (R$/m2) | 2802

## CRONOGRAMA
ITEM | DESCRIÇÃO DOS SERVIÇOS | Mês 01 | Mês 02 | Mês 03 | Mês 04 | Mês 05 | Mês 06 | Mês 07 | Mês 08 | Mês 09 | Mês 10 | Mês 11 | Mês 12 | Mês 13 | Mês 14 | Mês 15 | Mês 16 | Mês 17 | Mês 18 | Mês 19 | Mês 20 | Mês 21 | Mês 22 | Mês 23 | Mês 24
1 | SERVIÇOS INICIAIS | Mês 01: 75163.72; Mês 02: 75163.72; Mês 03: 75163.72
2 | SERVIÇOS PRELIMINARES | Mês 04: 260527.9; Mês 05: 260527.9
3 | INFRAESTRUTURA | Mês 06: 425772.71; Mês 07: 425772.71
4 | SUPERESTRUTURA | Mês 08: 128306.25; Mês 09: 128306.25; Mês 10: 128306.25
5 | PAREDES E PAINEIS | Mês 11: 331521.69; Mês 12: 331521.69; Mês 13: 331521.69
6 | COBERTURA | Mês 14: 92612.16; Mês 15: 92612.16
7 | INSTALAÇÕES | Mês 15: 418312.44; Mês 16: 418312.44
8 | PISO CIVIL | Mês 16: 269528.41; Mês 17: 269528.41
9 | REVESTIMENTO CIVIL | Mês 16: 272736.81; Mês 17: 272736.81
10 | DIVERSOS | Mês 17: 94365.13; Mês 18: 94365.13
11 | REVESTIMENTOS | Mês 18: 181824.54; Mês 19: 181824.54; Mês 20: 181824.54
12 | ESQUADRIAS | Mês 20: 245997.4
13 | PINTURA | Mês 20: 144116.32; Mês 21: 144116.32
14 | ACABAMENTOS FINAIS | Mês 21: 73703.07
15 | MÓVEIS | Mês 22: 151047.05; Mês 23: 151047.05; Mês 24: 151047.05
16 | SERVIÇOS FINAIS | Mês 24: 11688.1
|  | Mês 01 | Mês 02 | Mês 03 | Mês 04 | Mês 05 | Mês 06 | Mês 07 | Mês 08 | Mês 09 | Mês 10 | Mês 11 | Mês 12 | Mês 13 | Mês 14 | Mês 15 | Mês 16 | Mês 17 | Mês 18 | Mês 19 | Mês 20 | Mês 21 | Mês 22 | Mês 23 | Mês 24
| Valor mensal (R$) | 75163.72 | 75163.72 | 75163.72 | 260527.9 | 260527.9 | 425772.71 | 425772.71 | 128306.25 | 128306.25 | 128306.25 | 331521.69 | 331521.69 | 331521.69 | 92612.16 | 510924.6 | 960577.66 | 636630.35 | 276189.67 | 181824.54 | 571938.26 | 217819.39 | 151047.05 | 151047.05 | 162735.15
| Valor mensal acumulado (R$) | 75163.72 | 150327.44 | 225491.16 | 486019.06 | 746546.96 | 1172319.67 | 1598092.38 | 1726398.63 | 1854704.88 | 1983011.13 | 2314532.82 | 2646054.51 | 2977576.2 | 3070188.36 | 3581112.96 | 4541690.62 | 5178320.97 | 5454510.64 | 5636335.18 | 6208273.44 | 6426092.83 | 6577139.88 | 6728186.93 | 6890922.08

## Série Hist. INCC
Data | 192 - Índice nacional de custo da construção (INCC) - Var. % mensal | Fator | Fator Ac. | Fator Ac. (%)
2024-06-01 | 0.71 | 1.0071 | 1.0071 | 0.71%
2024-07-01 | 0.72 | 1.0072 | 1.0144 | 1.435%
2024-08-01 | 0.7 | 1.007 | 1.0215 | 2.145%
2024-09-01 | 0.58 | 1.0058 | 1.0274 | 2.738%
2024-10-01 | 0.68 | 1.0068 | 1.0344 | 3.436%
2024-11-01 | 0.4 | 1.004 | 1.0385 | 3.85%
2024-12-01 | 0.5 | 1.005 | 1.0437 | 4.369%
2025-01-01 | 0.83 | 1.0083 | 1.0524 | 5.235%
2025-02-01 | 0.4 | 1.004 | 1.0566 | 5.656%
2025-03-01 | 0.39 | 1.0039 | 1.0607 | 6.068%
2025-04-01 | 0.52 | 1.0052 | 1.0662 | 6.62%
2025-05-01 | 0.58 | 1.0058 | 1.0724 | 7.238%
Fonte | FGV
Fonte: | BACEN
Link | https://www3.bcb.gov.br/sgspub/consultarvalores/telaCvsSelecionarSeries.paint

## Correção CAPEX
Data Base Inicial | 2024-08-01
Índice de Atualização | INCC/FGV |  |  | Data-base inicial | Valor corrigido | % CAPEX
Mês | n-2 |  | Serviços iniciais | 225491.18 | 240108.4284 | 3.218%
Valor CAPEX | 7007380.27 |  | Serviços preliminares | 521055.81 | 554832.7506 | 7.436%
|  |  | Infraestrutura | 851545.44 | 906746.0523 | 12.15%
Data | Descrição | Fator | Superestrutura | 384918.76 | 409870.7476 | 5.493%
2024-06-01 | Indicador Inicial | 1.0071 | Paredes e painéis | 994565.08 | 1059036.8026 | 14.19%
2025-05-01 | Indicador Final | 1.0724 | Cobertura | 185224.33 | 197231.3186 | 2.643%
| Fator de Atualização | 1.0648 | Instalações | 836624.89 | 890858.292 | 11.94%
CAPEX CORRIGIDO |  | 7461626.9412 | Piso civil | 579084.55 | 616623.1477 | 8.264%
|  |  | Revestimento civil | 539056.83 | 574000.6694 | 7.693%
|  |  | Diversos | 188730.26 | 200964.5172 | 2.693%
|  |  | Revestimentos | 545473.63 | 580833.4323 | 7.784%
|  |  | Esquadrias | 307496.75 | 327429.9304 | 4.388%
|  |  | Pintura | 288232.65 | 306917.0537 | 4.113%
|  |  | Acabamentos | 92128.84 | 98101.0032 | 1.315%
|  |  | Móveis | 453141.18 | 482515.6202 | 6.467%
|  |  | Serviços finais | 14610.13 | 15557.2176 | 0.2085%
|  |  | Total | 7007380.31 | 7461626.9838 | 100%